## MET-I.S. (hidden)
Gobierno Regional de Apurímac
Gerencia Regional de Infraestructura
Sub Gerencia de Estudios Definitivos
“Año del Buen Servicio al Ciudadano”
METRADO DE INSTALACIONES SANITARIAS
RESUMEN DE HOJA DE METRADOS INSTALACIONES SANITARIAS
PROYECTO: “Mejoramiento del Servicio Educativo en la I.E.P. N° 54002 Santa Rosa e I.E.S. Santa Rosa del Distrito de Abancay, Provincia de Abancay-Región Apurímac”
Propietario : | GOBIERNO REGIONAL DE APURÍMAC | Fecha : | 2017-06-01
Localidad : | ABANCAY | Distrito : | ABANCAY
Provincia : | ABANCAY | Departamento : | APURIMAC
Elaborado : | ING. SUMAQ CHASKA PILLACA FARFAN | Revisado : | SGDE
PARTIDA | DESCRIPCION |  |  | TOTAL | UNID.
#REF! | #REF! |  |  | #REF! | #REF!
04.01 | APARATOS SANITARIOS Y ACCESORIOS
04.01.01 | SUMINISTRO DE APARATOS SANITARIOS
04.01.01.01 | INODORO TANQUE BAJO DE CERÁMICA VITRIFICADA BLANCO |  |  | 2 | und
04.01.01.02 | URINARIO DE LOSA VITRIFICADA BLANCO |  |  | 0 | und
04.01.01.03 | LAVATORIO DE PARED DE CERAMICA VITRIFICADA BLANCO -ADOSADO |  |  | 1 | und
04.01.01.04 | LAVATORIO OVALIN DE CERAMICA VITRIFICADA BLANCO EMPOTRADO |  |  | 10 | und
04.01.01.05 | LAVADERO DE ACERO INOXIDABLE 1 POZA CON 01 ESCURRIDERO |  |  | 1 | und
04.01.01.06 | LAVADERO DE ACERO INOXIDABLE 1 POZA CON 02 ESCURRIDERO |  |  | 1 | und
04.01.01.07 | LAVADERO DE ACERO INOXIDABLE 1 POZA SIN ESCURRIDOR |  |  | 2 | und
04.01.02 | SUMINISTRO ACCESORIOS SANITARIOS
04.01.02.01 | LLAVE DE LAVATORIO TEMPORIZADA, CROMADA |  |  | 11 | und
04.01.02.02 | LLAVE DE LAVADERO PARA COCINA MONOCOMANDO, CROMADA |  |  | 3 | und
04.01.02.03 | LLAVE DE LAVADERO PARA COCINA MONOCOMANDO CON RESORTE, CROMADA |  |  | 1 | und
04.01.02.04 | GRIFOS ESFERICOS DOBLE MANGUERA |  |  | 2 | und
04.01.02.05 | DIFUSOR DE DUCHA CROMADA DE 1 LLAVE |  |  | 3 | und
04.01.02.06 | DIFUSOR DE DUCHA TELEFONO CON SOPORTE BARRA REGULABLE |  |  | 1 | und
04.01.02.07 | DIFUSOR DE DUCHA Y LAVAOJOS DE EMERGENCIAS |  |  | 0 | und
04.01.02.08 | SOPORTE PORTA PAPEL HIGIENICO CROMADO |  |  | 2 | und
04.01.02.09 | TACHO DE ACERO INOXIDABLE DE 7 L, CON TAPA Y SISTEMA PEDAL |  |  | 2 | und
04.01.02.10 | DOSIFICADOR DE JABON AUTOMATICO CROMADO-EMPOTRADO |  |  | 4 | und
04.01.02.11 | DISPENSADOR DE JABON LIQUIDO DE 1000ml, ADOSADO |  |  | 1 | und
04.01.02.12 | SECADOR DE MANOS AUTOMATICO DE PARED DE ACERO INOXIDABLE |  |  | 1 | und
04.01.02.13 | ESPEJO BISELADO DE 0.45 x 0.75 m, e = 4 mm |  |  | 3 | und
04.01.02.14 | BARRA DE SEGURIDAD DE ACERO INOXIDABLE L = 0.90m |  |  | 3 | und
04.01.02.15 | PERCHA SIMPLE CROMADA, ADOSADA |  |  | 2 | und
04.01.02.16 | PERCHERO DE ALUMINIO CON 4 GANCHOS |  |  | 10 | und
04.01.02.17 | PORTA JABÓN CROMADO, ADOSADO |  |  | 3 | und
04.01.02.18 | SILLA REBATIBLE PARA DUCHA |  |  | 1 | und
04.01.03 | INSTALACIONES DE APARATOS SANITARIOS
04.01.03.01 | INSTALACION DE APARATOS SANITARIOS |  |  | 17 | und
04.01.04 | INSTALACIONES DE ACCESORIOS SANITARIOS
04.01.04.01 | INSTALACION DE ACCESORIOS SANITARIOS |  |  | 59 | und
04.01.04.01 | INSTALACION DE ACCESORIOS SANITARIOS
04.02 | SISTEMA DE AGUA FRIA
04.02.01 | SALIDA DE AGUA FRÍA
04.02.01.01 | SALIDA DE AGUA FRIA CON TUBERÍA DE PVC SAP C-10 Ø 1/2" |  |  | 23 | Pto
04.02.01.02 | SALIDA DE AGUA FRIA CON TUBERÍA DE PVC SAP C-10 Ø 1" |  |  | 0 | Pto
04.02.02 | RED DE DISTRIBUCION
04.02.02.01 | TUBERÍA DE PVC SAP C-10 Ø 1/2" SP |  |  | 19.89 | ml
04.02.02.02 | TUBERÍA DE PVC SAP C-10 Ø 3/4" SP |  |  | 29.71 | ml
04.02.02.03 | TUBERÍA DE PVC SAP C-10 Ø 1" SP |  |  | 28.76 | ml
04.02.02.04 | TUBERÍA DE PVC SAP C-10 Ø 1 1/2" SP |  |  | 3.25 | ml
04.02.02.05 | TUBERÍA DE PVC SAP C-10 Ø 2" SP |  |  | 0 | ml
04.02.02.06 | TUBERÍA DE F°G° C/R Ø 2" |  |  | 62.74 | ml
04.02.03 | REDES DE ALIMENTACIÓN
04.02.03.01 | TUBERÍA DE PVC C-10 Ø 2" SP |  |  | 0 | ml
04.02.04 | ACCESORIOS DE REDES DE AGUA
04.02.04.01 | CODO DE PVC Ø 1/2" x 90° SP |  |  | 26 | und
04.02.04.02 | CODO DE PVC Ø 3/4" x 90° SP |  |  | 15 | und
04.02.04.03 | CODO DE PVC Ø 1" x 90° SP |  |  | 9 | und
04.02.04.04 | CODO DE PVC Ø 1 1/2" x 90° SP |  |  | 0 | und
04.02.04.05 | CODO DE PVC Ø 2" x 90° SP |  |  | 0 | und
04.02.04.06 | CODO DE F°G° Ø 2" X 90° |  |  | 4 | und
04.02.04.07 | TEE DE PVC Ø 1/2" SP |  |  | 0 | und
04.02.04.08 | TEE DE PVC Ø 3/4" SP |  |  | 12 | und
04.02.04.09 | TEE DE PVC Ø 1" SP |  |  | 10 | und
04.02.04.10 | TEE DE PVC Ø 1 1/2" SP |  |  | 0 | und
04.02.04.11 | TEE DE PVC Ø 2" SP |  |  | 0 | und
04.02.04.12 | REDUCCIÓN DE PVC Ø 3/4" A 1/2" SP |  |  | 15 | und
04.02.04.13 | REDUCCIÓN DE PVC Ø 1" A 1/2" SP |  |  | 7 | und
04.02.04.14 | REDUCCIÓN DE PVC Ø 1" A 3/4" SP |  |  | 3 | und
04.02.04.15 | REDUCCIÓN DE PVC Ø 1 1/2" A 3/4" SP |  |  | 0 | und
04.02.04.16 | REDUCCIÓN DE PVC Ø 1 1/2" A 1" SP |  |  | 0 | und
04.02.04.17 | UNION DE PVC SAP Ø 1/2" |  |  | 4 | und
04.02.04.18 | UNION DE PVC SAP Ø 3/4" |  |  | 6 | und
04.02.04.19 | UNION DE PVC SAP Ø 1" |  |  | 6 | und
04.02.04.20 | UNION DE PVC SAP Ø 1 1/2" |  |  | 2 | und
04.02.04.21 | UNION DE PVC SAP Ø 2" |  |  | 0 | und
04.02.05 | VÁLVULAS
04.02.05.01 | VÁLVULA COMPUERTA DE BRONCE Ø 1/2" |  |  | 0 | und
04.02.05.02 | VÁLVULA COMPUERTA DE BRONCE Ø 3/4" |  |  | 4 | und
04.02.05.03 | VÁLVULA COMPUERTA DE BRONCE Ø 1 " |  |  | 4 | und
04.02.06 | ALMACENAMIENTO DE AGUA
04.02.06.01 | ACCESORIOS TANQUE ELEVADO |  |  | 0 | Glb
04.02.06.02 | ACCESORIOS TANQUE CISTERNA |  |  | 0 | Glb
04.02.07 | EQUIPOS Y OTRAS INSTALACIONES
04.02.07.01 | INSTALACIÓN DE ELECTROBOMBAS |  |  | 0 | und
04.02.07.02 | INSTALACIÓN DE ACCESORIOS DEL SISTEMA DE BOMBEO |  |  | 0 | Glb
4.03 | SISTEMA DE DRENAJE PLUVIAL
04.03.01 | RED DE RAMALES DE COLECTORES
04.03.01.01 | CANALETA DE EVACUACION PLUVIAL |  |  | 27.1 | ml
04.03.01.02 | CANAL DE CONCRETO EN TECHO A=25cm, H=10 cm, E=5cm |  |  | 27.1 | ml
04.03.01.03 | CANAL DE CONCRETO DRAMIX EN TECHO 30X30CM, E=10cm |  |  | 0 | ml
04.03.01.04 | MONTANTE DE TUB. PVC SAP C-10 Ø 3" EMBEBIDA EN TABIQUERIA |  |  | 12.25 | ml
04.03.01.05 | MONTANTE DE TUB. PVC SAP C-10 Ø 3" ADOSADA |  |  | 0 | ml
04.03.01.06 | MONTANTE DE TUB. PVC SAP C-10 Ø 4" ADOSADA |  |  | 0 | ml
04.03.01.07 | COLUMNETAS DE CONCRETO F´C=175 KG/CM2 PARA BAJANTES |  |  | 0 | ml
04.03.01.08 | DADO DE CONCRETO F´C=175 KG/CM2 PARA BAJANTES |  |  | 0 | ml
04.03.02 | RED DE RECOLECCION
04.03.02.01 | CANAL RANURADO MODULAR |  |  | 30 | ml
04.03.02.02 | CANAL DE CONCRETO EN PISO A=20 CM H=VARIABLE, E=10cm |  |  | 10 | ml
04.03.02.03 | CANAL DE CONCRETO EN PISO A=30 CM H=VARIABLE, E=10cm |  |  | 10 | ml
04.03.02.04 | CANAL DE CONCRETO EN PISO A=50 CM H=VARIABLE, E=15cm |  |  | 10 | ml
04.03.02.05 | REJILLA METALICA TIPO I A=30cm |  |  | 10 | ml
04.03.02.06 | REJILLA METALICA TIPO II A=40cm |  |  | 10 | ml
04.03.02.07 | REJILLA METALICA TIPO III A=70cm |  |  | 10 | ml
04.03.02.08 | TAPA DE CONCRETO 70x50x5cm f'c=175kg/cm2 |  |  | 10 | ml
04.03.02.09 | RED RECOLECTORA TUBERÍA PVC UF Ø DE 8" |  |  | 20 | ml
04.03.02.10 | RED RECOLECTORA TUBERÍA PVC UF Ø DE 10" |  |  | 20 | ml
04.03.02.11 | RED RECOLECTORA TUBERÍA PVC UF Ø DE 12" |  |  | 20 | ml
04.03.02.12 | RED RECOLECTORA TUBERÍA PVC UF Ø DE 14" |  |  | 20 | ml
04.03.02.13 | CAJAS DE INSPECCIÓN TIPO I A=1.00M L=1.00M H=VARIABLE |  |  | 20 | ml
04.03.02.14 | CAJAS DE INSPECCIÓN TIPO II A=0.60M L=1.00M H=VARIABLE |  |  | 20 | ml
04.03.02.15 | CAJAS DE INSPECCIÓN TIPO III A=1.45M L=4.50M H=VARIABLE |  |  | 20 | ml
04.03.03 | ACCESORIOS
04.03.03.01 | SUMIDEROS SIFONICO INOXIDABLE 200X200 CON DIAMETRO DE SALIDA DE 3" |  |  | 2 | und
04.03.03.02 | ABRAZADERA DE FIJACION DE MONTANTE TUBO DE 3" |  |  | 1 | und
04.03.03.03 | ABRAZADERA DE FIJACION DE MONTANTE TUBO DE 4" |  |  | 1 | und
04.03.03.04 | CONEXIONES A LA RED RECOLECTORA TUBERÍA PVC UF Ø DE 8" |  |  | 1 | und
04.03.03.05 | CONEXIONES A LA RED RECOLECTORA TUBERÍA PVC UF Ø DE 10" |  |  | 1 | und
4.04 | SISTEMA DE DESAGUE Y VENTILACIÓN
04.04.01 | SALIDAS DE DESAGUE
04.04.01.01 | SALIDAS DE DESAGÜE Ø 2" |  |  | 4 | und
04.04.01.02 | SALIDAS DE DESAGÜE Ø 3" |  |  | 4 | und
04.04.01.03 | SALIDAS DE DESAGÜE Ø 4" |  |  | 2 | und
04.04.01.04 | SALIDAS DE VENTILACIÓN Ø 2" |  |  | 1 | und
04.04.02 | REDES DE DERIVACIÓN
04.04.02.01 | TUBERÍA PVC SAL Ø 2" |  |  | 11 | und
04.04.02.02 | TUBERÍA PVC SAL Ø 3" |  |  | 3 | und
04.04.02.03 | TUBERÍA PVC SAL Ø 4" |  |  | 1 | und
04.04.02.04 | MONTANTE PVC SAL Ø 2" |  |  | 2 | und
04.04.02.05 | MONTANTE PVC SAL Ø 4" |  |  | 3 | und
04.04.03 | REDES COLECTORAS
04.04.03.01 | TUBERÍA PVC SAL Ø 4" |  |  | 2 | und
04.04.03.02 | TUBERÍA PVC UF Ø 6" |  |  | 2 | und
04.04.04 | ACCESORIOS DE REDES DE DESAGÜE
04.04.04.01 | CODO DE PVC Ø 2" x 45° |  |  | 8 | und
04.04.04.02 | CODO DE PVC Ø 3" x 45° |  |  | 0 | und
04.04.04.03 | CODO DE PVC Ø 4" x 45° |  |  | 2 | und
04.04.04.04 | YEE DE PVC Ø 2" |  |  | 3 | und
04.04.04.05 | YEE DE PVC Ø 3" |  |  | 2 | und
04.04.04.06 | YEE DE PVC Ø 4" |  |  | 1 | und
04.04.04.07 | YEE CON REDUCCIÓN DE PVC Ø 3" A 2" |  |  | 0 | und
04.04.04.08 | YEE CON REDUCCIÓN DE PVC Ø 4" A 2" |  |  | 8 | und
04.04.04.09 | YEE CON REDUCCIÓN DE PVC Ø 4" A 3" |  |  | 4 | und
04.04.04.10 | REDUCCIÓN DE PVC Ø 3" A 2" |  |  | 0 | und
04.04.04.11 | REDUCCIÓN DE PVC Ø 4" A 2" |  |  | 0 | und
04.04.04.12 | SUMIDERO Ø 2" |  |  | 4 | und
04.04.04.13 | SUMIDERO Ø 3" |  |  | 4 | und
04.04.04.14 | SUMIDERO SIFONICO DE ACERO INOXIDABLE |  |  | 1 | und
04.04.04.15 | REGISTRO ROSCADO Ø 4" |  |  | 2 | und
04.04.04.16 | SOMBRERO DE VENTILACIÓN DE Ø 2" |  |  | 2 | und
04.04.04.17 | SOMBRERO DE VENTILACIÓN DE Ø 4" |  |  | 2 | und
04.04.05 | CAJAS DE INSPECCIÓN
04.04.05.01 | CAJA DE REGISTRO DE 12" x 24" |  |  | 2 | und
04.04.05.02 | BUZONETAS DE D=0.60M E=0.15M H=VARIABLE |  |  | 4 | und
04.04.05.03 | BUZON TIPO I DE D=1.20M E=0.15M H=1.20 |  |  | 2 | und
04.04.05.04 | BUZON TIPO II DE D=1.20M E=0.15M H>3.00M |  |  | 2 | und
04.04.06 | INSTALACIONES ESPECIALES
04.04.06.01 | TRAMPA DE GRASAS 0.30X0.60m H=0.6M |  |  | 2 | und
04.04.07 | VARIOS
04.04.07.01 | PRUEBA HIDRAULICA TUBERIA DE AGUA FRIA |  |  | 1 | GBL
04.04.07.02 | PRUEBA HIDRAULICA TUBERIA DE DESAGUE |  |  | 1 | GBL

## RES_APARYACC
Gobierno Regional de Apurímac
Gerencia Regional de Infraestructura
Sub Gerencia de Obras
“Año del Fortalecimiento de la Soberanía Nacional”.
METRADO DE INSTALACIONES SANITARIAS
RESUMEN DE HOJA DE METRADOS DE APARATOS SANITARIOS Y ACCESORIOS
METRADOS DE PARTIDAS NUEVAS
PROYECTO: “Mejoramiento del Servicio Educativo en la I.E.P. N° 54002 Santa Rosa e I.E.S. Santa Rosa del Distrito de Abancay, Provincia de Abancay-Región Apurímac”
Propietario : | GOBIERNO REGIONAL DE APURÍMAC | Fecha : | 2022-06-04
Ubicación | ABANCAY - ABANCAY - APURIMAC | MODALIDAD | ADMINISTRACION DIRECTA
PARTIDA | DESCRIPCION |  |  | TOTAL | UNID.
03 | INSTALACIONES SANITARIAS
03.01 | APARATOS SANITARIOS Y ACCESORIOS
03.01.01 | SUMINISTRO DE APARATOS SANITARIOS
03.01.01.01 | MODULO DE BEBEDERO DE AGUA |  |  | 8 | und
03.01.02 | SUMINISTRO DE ACCESORIOS SANITARIOS
03.01.02.01 | LLAVE PARA LAVAMANOS DE INGRESO |  |  | 4 | und

## MET_APARYACC
Gobierno Regional de Apurímac
Gerencia Regional de Infraestructura
Sub Gerencia de Obras
“Año del Fortalecimiento de la Soberanía Nacional”.
METRADO DE INSTALACIONES SANITARIAS
RESUMEN DE HOJA DE METRADOS DE APARATOS SANITARIOS Y ACCESORIOS
METRADOS DE PARTIDAS NUEVAS
PROYECTO: “Mejoramiento del Servicio Educativo en la I.E.P. N° 54002 Santa Rosa e I.E.S. Santa Rosa del Distrito de Abancay, Provincia de Abancay-Región Apurímac”
Propietario : | GOBIERNO REGIONAL DE APURÍMAC |  |  |  | Fecha : | 2022-06-04
Ubicación | ABANCAY-ABANCAY-APURIMAC
PARTIDA | DESCRIPCION | [5 empty] | TOTAL | UNID.
03 | INSTALACIONES SANITARIAS
03.01 | APARATOS SANITARIOS Y ACCESORIOS
03.01.01 | SUMINISTRO DE APARATOS SANITARIOS
03.01.01.01 | MODULO DE BEBEDERO DE AGUA | [5 empty] | 8 | und
03.01.02 | SUMINISTRO DE ACCESORIOS SANITARIOS
03.01.02.01 | LLAVE PARA LAVAMANOS DE INGRESO | [5 empty] | 4 | und
Gobierno Regional de Apurímac
Gerencia Regional de Infraestructura
Sub Gerencia de Obras
“Año del Fortalecimiento de la Soberanía Nacional”.
HOJA DE METRADOS INSTALACIONES SANITARIAS
BLOQUE 02
PROYECTO: “Mejoramiento del Servicio Educativo en la I.E.P. N° 54002 Santa Rosa e I.E.S. Santa Rosa del Distrito de Abancay, Provincia de Abancay-Región Apurímac”
Propietario : | GOBIERNO REGIONAL DE APURÍMAC |  |  |  | Fecha : | 2022-02-16
Ubicación | ABANCAY-ABANCAY-APURIMAC
PARTIDA | DESCRIPCION | VECES | LONG. | ANCHO | ALTURA | SUB-TOTAL | TOTAL | UNID.
03 | INSTALACIONES SANITARIAS
03.01 | APARATOS SANITARIOS Y ACCESORIOS
03.01.01 | SUMINISTRO DE APARATOS SANITARIOS
03.01.01.01 | MODULO DE BEBEDERO DE AGUA | [5 empty] | 2 | und
1er nivel
| JARDIN N°03 | 1 |  |  |  | 1
| JARDIN N°01 | 1 |  |  |  | 1
03.01.02 | SUMINISTRO DE ACCESORIOS SANITARIOS
03.01.02.01 | LLAVE PARA LAVAMANOS DE INGRESO | [5 empty] | 0 | und
Gobierno Regional de Apurímac
Gerencia Regional de Infraestructura
Sub Gerencia de Obras
“Año del Fortalecimiento de la Soberanía Nacional”.
HOJA DE METRADOS INSTALACIONES SANITARIAS
BLOQUE 03
PROYECTO: “Mejoramiento del Servicio Educativo en la I.E.P. N° 54002 Santa Rosa e I.E.S. Santa Rosa del Distrito de Abancay, Provincia de Abancay-Región Apurímac”
Propietario : | GOBIERNO REGIONAL DE APURÍMAC |  |  |  | Fecha : | 2022-02-16
Ubicación | ABANCAY-ABANCAY-APURIMAC
PARTIDA | DESCRIPCION | VECES | LONG. | ANCHO | ALTURA | SUB-TOTAL | TOTAL | UNID.
03 | INSTALACIONES SANITARIAS
03.01 | APARATOS SANITARIOS Y ACCESORIOS
03.01.01 | SUMINISTRO DE APARATOS SANITARIOS
03.01.01.01 | MODULO DE BEBEDERO DE AGUA | [5 empty] | 1 | und
1er nivel
| JARDIN N°01 | 1 |  |  |  | 1
03.01.02 | SUMINISTRO DE ACCESORIOS SANITARIOS
03.01.02.01 | LLAVE PARA LAVAMANOS DE INGRESO | [5 empty] | 0 | und
Gobierno Regional de Apurímac
Gerencia Regional de Infraestructura
Sub Gerencia de Obras
“Año del Fortalecimiento de la Soberanía Nacional”.
HOJA DE METRADOS INSTALACIONES SANITARIAS
BLOQUE 05
PROYECTO: “Mejoramiento del Servicio Educativo en la I.E.P. N° 54002 Santa Rosa e I.E.S. Santa Rosa del Distrito de Abancay, Provincia de Abancay-Región Apurímac”
Propietario : | GOBIERNO REGIONAL DE APURÍMAC |  |  |  | Fecha : | 2022-02-16
Ubicación | ABANCAY-ABANCAY-APURIMAC
PARTIDA | DESCRIPCION | VECES | LONG. | ANCHO | ALTURA | SUB-TOTAL | TOTAL | UNID.
03 | INSTALACIONES SANITARIAS
03.01 | APARATOS SANITARIOS Y ACCESORIOS
03.01.01 | SUMINISTRO DE APARATOS SANITARIOS
03.01.01.01 | MODULO DE BEBEDERO DE AGUA | [5 empty] | 2 | und
Sótano
| JARDIN N°10 | 2 |  |  |  | 2
03.01.02 | SUMINISTRO DE ACCESORIOS SANITARIOS
03.01.02.01 | LLAVE PARA LAVAMANOS DE INGRESO | [5 empty] | 0 | und
Gobierno Regional de Apurímac
Gerencia Regional de Infraestructura
Sub Gerencia de Obras
“Año del Fortalecimiento de la Soberanía Nacional”.
HOJA DE METRADOS INSTALACIONES SANITARIAS
BLOQUE 10
PROYECTO: “Mejoramiento del Servicio Educativo en la I.E.P. N° 54002 Santa Rosa e I.E.S. Santa Rosa del Distrito de Abancay, Provincia de Abancay-Región Apurímac”
Propietario : | GOBIERNO REGIONAL DE APURÍMAC |  |  |  | Fecha : | 2022-02-16
Ubicación | ABANCAY-ABANCAY-APURIMAC
PARTIDA | DESCRIPCION | VECES | LONG. | ANCHO | ALTURA | SUB-TOTAL | TOTAL | UNID.
03 | INSTALACIONES SANITARIAS
03.01 | APARATOS SANITARIOS Y ACCESORIOS
03.01.01 | SUMINISTRO DE APARATOS SANITARIOS
03.01.01.01 | MODULO DE BEBEDERO DE AGUA | [5 empty] | 3 | und
1er nivel
| RAMPA | 2 |  |  |  | 2
| ESCALERA DE INGRESO PRIMARIA | 1 |  |  |  | 1
03.01.02 | SUMINISTRO DE ACCESORIOS SANITARIOS
03.01.02.01 | LLAVE PARA LAVAMANOS DE INGRESO | [5 empty] | 0 | und
Gobierno Regional de Apurímac
Gerencia Regional de Infraestructura
Sub Gerencia de Obras
“Año del Fortalecimiento de la Soberanía Nacional”.
HOJA DE METRADOS INSTALACIONES SANITARIAS
INGRESO PRIMARIA
PROYECTO: “Mejoramiento del Servicio Educativo en la I.E.P. N° 54002 Santa Rosa e I.E.S. Santa Rosa del Distrito de Abancay, Provincia de Abancay-Región Apurímac”
Propietario : | GOBIERNO REGIONAL DE APURÍMAC |  |  |  | Fecha : | 2022-02-16
Ubicación | ABANCAY-ABANCAY-APURIMAC
PARTIDA | DESCRIPCION | VECES | LONG. | ANCHO | ALTURA | SUB-TOTAL | TOTAL | UNID.
03 | INSTALACIONES SANITARIAS
03.01 | APARATOS SANITARIOS Y ACCESORIOS
03.01.01 | SUMINISTRO DE APARATOS SANITARIOS
03.01.01.01 | MODULO DE BEBEDERO DE AGUA | [5 empty] | 0 | und
03.01.02 | SUMINISTRO DE ACCESORIOS SANITARIOS
03.01.02.01 | LLAVE PARA LAVAMANOS DE INGRESO | [5 empty] | 4 | und
3er nivel
| CASETA | 4 |  |  |  | 4

## RES_AGUA
Gobierno Regional de Apurímac
Gerencia Regional de Infraestructura
Sub Gerencia de Obras
“Año del Fortalecimiento de la Soberanía Nacional”.
METRADO DE INSTALACIONES SANITARIAS
RESUMEN DE HOJA DE METRADOS DE SISTEMA DE AGUA FRÍA
METRADOS DE PARTIDAS NUEVAS
PROYECTO: “Mejoramiento del Servicio Educativo en la I.E.P. N° 54002 Santa Rosa e I.E.S. Santa Rosa del Distrito de Abancay, Provincia de Abancay-Región Apurímac”
Propietario : | GOBIERNO REGIONAL DE APURÍMAC | Fecha : | 2022-06-04
Ubicación | ABANCAY - ABANCAY - APURIMAC | MODALIDAD | ADMINISTRACION DIRECTA
PARTIDA | DESCRIPCION |  |  | TOTAL | UNID.
03 | INSTALACIONES SANITARIAS
03.02 | SISTEMA DE AGUA FRÍA
03.02.01. | TRABAJOS PRELIMINARES PARA RED DE AGUA
03.02.01.01 | LIMPIEZA DE TERRENO MANUAL PARA RED DE AGUA |  |  | 0 | 0
03.02.01.02 | TRAZO Y REPLANTEO PRELIMINAR PARA RED DE AGUA |  |  | 0 | 0
03.02.02. | REMOCIONES PARA RED DE AGUA
03.02.02.01 | DEMOLICIÓN DE PISO DE CONCRETO PARA RED DE AGUA |  |  | 0 | 0
03.02.03 | ELIMINACIÓN DE MATERIAL PROVENIENTE DE DEMOLICIÓN PARA RED DE AGUA
03.02.03.01 | ELIMINACIÓN DE DESMONTE PROVENIENTE DE DEMOLICIÓN C/EQUIPO PARA RED DE AGUA |  |  | 0 | 0
03.02.04 | MOVIMIENTO DE TIERRAS PARA RED DE AGUA
03.02.04.01 | EXCAVACIÓN EN TERRENO NORMAL PARA RED DE AGUA |  |  | 0 | 0
03.02.04.02 | RELLENO Y COMPACTADO CON MATERIAL SELECCIONADO PARA RED DE AGUA |  |  | 0 | 0
03.02.04.03 | REFINE Y NIVELACIÓN DE ZANJA EN TERRENO NORMAL PARA RED DE AGUA |  |  | 0 | 0
03.02.04.04 | ACARREO MANUAL DE TUBERÍA (D=60M) PARA RED DE AGUA |  |  | 0 | 0
03.02.04.05 | ACARREO MANUAL INTERNO DE MATERIAL EXCEDENTE PROVENIENTE DE EXCAVACIÓN PARA RED DE AGUA |  |  | 0 | 0
03.02.04.06 | ELIMINACION DE MATERIAL EXCEDENTE PARA RED DE AGUA |  |  | 0 | 0

## MET_AGUA
Gobierno Regional de Apurímac
Gerencia Regional de Infraestructura
Sub Gerencia de Obras
“Año del Fortalecimiento de la Soberanía Nacional”.
METRADO DE INSTALACIONES SANITARIAS
RESUMEN DE HOJA DE METRADOS DE SISTEMA DE AGUA FRÍA
METRADOS DE PARTIDAS NUEVAS
PROYECTO: “Mejoramiento del Servicio Educativo en la I.E.P. N° 54002 Santa Rosa e I.E.S. Santa Rosa del Distrito de Abancay, Provincia de Abancay-Región Apurímac”
Propietario : | GOBIERNO REGIONAL DE APURÍMAC |  |  |  | Fecha : | 2022-06-04
Ubicación | ABANCAY-ABANCAY-APURIMAC
PARTIDA | DESCRIPCION | [5 empty] | TOTAL | UNID.
03 | INSTALACIONES SANITARIAS
03.02 | SISTEMA DE AGUA FRÍA
03.02.01. | TRABAJOS PRELIMINARES PARA RED DE AGUA
03.02.01.01 | LIMPIEZA DE TERRENO MANUAL PARA RED DE AGUA | [5 empty] | 39 | m2
03.02.01.02 | TRAZO Y REPLANTEO PRELIMINAR PARA RED DE AGUA | [5 empty] | 39 | m2
03.02.02. | REMOCIONES PARA RED DE AGUA
03.02.02.01 | DEMOLICIÓN DE PISO DE CONCRETO PARA RED DE AGUA | [5 empty] | 45.5 | m3
03.02.03 | ELIMINACIÓN DE MATERIAL PROVENIENTE DE DEMOLICIÓN PARA RED DE AGUA
03.02.03.01 | ELIMINACIÓN DE DESMONTE PROVENIENTE DE DEMOLICIÓN C/EQUIPO PARA RED DE AGUA | [5 empty] | 5.6875 | m3
03.02.04 | MOVIMIENTO DE TIERRAS PARA RED DE AGUA
03.02.04.01 | EXCAVACIÓN EN TERRENO NORMAL PARA RED DE AGUA | [5 empty] | 21.6288 | m3
03.02.04.02 | RELLENO Y COMPACTADO CON MATERIAL SELECCIONADO PARA RED DE AGUA | [5 empty] | 18.024 | m3
03.02.04.03 | REFINE Y NIVELACIÓN DE ZANJA EN TERRENO NORMAL PARA RED DE AGUA | [5 empty] | 108.144 | m2
03.02.04.04 | ACARREO MANUAL DE TUBERÍA (D=60M) PARA RED DE AGUA | [5 empty] | 8.327 | kg
03.02.04.05 | ACARREO MANUAL INTERNO DE MATERIAL EXCEDENTE PROVENIENTE DE EXCAVACIÓN PARA RED DE AGUA | [5 empty] | 21.6288 | m3
03.02.04.06 | ELIMINACION DE MATERIAL EXCEDENTE PARA RED DE AGUA | [5 empty] | 27.3163 | m3
Gobierno Regional de Apurímac
Gerencia Regional de Infraestructura
Sub Gerencia de Estudios Definitivos
“Año del Buen Servicio al Ciudadano”
HOJA DE METRADOS INSTALACIONES SANITARIAS
PARTIDAS NUEVAS
PROYECTO: “Mejoramiento del Servicio Educativo en la I.E.P. N° 54002 Santa Rosa e I.E.S. Santa Rosa del Distrito de Abancay, Provincia de Abancay-Región Apurímac”
Propietario : | GOBIERNO REGIONAL DE APURÍMAC |  |  |  | Fecha : | 2022-02-16
Ubicación | ABANCAY-ABANCAY-APURIMAC
PARTIDA | DESCRIPCION | VECES | LONG. | ANCHO | ALTURA | SUB-TOTAL | TOTAL | UNID.
3 | INSTALACIONES SANITARIAS |  | 1
3.02 | SISTEMA DE AGUA FRIA REPOSICION
03.02.01 | TRABAJOS PRELIMINARES
03.02.01.01 | LIMPIEZA DE TERRENO MANUAL | [5 empty] | 39 | M2
JARDIN N° 3, 4, 9
| LIMPIEZA DE TERRENO MANUAL | 1 | 65 | 0.6 |  | 39
03.02.01.02 | TRAZO Y REPLANTEO PRELIMINAR | [5 empty] | 39 | M2
JARDIN N° 3, 4, 9
| TRAZO Y REPLANTEO PRELIMINAR | 1 | 65 | 0.6 |  | 39
03.02.02 | REMOCIONES
03.02.02.01 | DEMILICION DE PISO DE COMCRETO | [5 empty] | 45.5 | M3
| JARDIN N° 3, 4, 9 | 1 | 65 | 0.7 |  | 45.5
03.02.03 | ELIMINACION DE MATERIAL PROVENIENTE DE DEMOLICION
03.02.03.01 | ELIMINACION DE DESMONTE PROVENIENTE DE DEMOLICION C/EQUIPO | [5 empty] | 5.6875 | M3
| JARDIN N° 3, 4, 9 |  |  |  |  | 5.6875
03.02.04 | MOVIMIENTO DE TIERRAS
03.02.04.01 | EXCAVACION EN TERRENO NORMAL | [5 empty] | 21.6288 | M3
| JARDIN N° 3, 4, 9 | 1 | 60.08 | 0.6 | 0.6 | 21.6288
03.02.04.02 | RELLENO Y COMPACTADO CON MATERIAL SELECCIONADO | [5 empty] | 18.024 | M3
| JARDIN N° 3, 4, 9 | 1 | 60.08 | 0.6 | 0.5 | 18.024
03.02.04.03 | REFINE Y NIVELACION DE ZANJA EN TERRENO MORNAL PARA TUBERIAS | [5 empty] | 108.144 | M2
| JARDIN N° 3, 4, 9 | 1 | 60.08 | 1.8 |  | 108.144
03.02.04.04 | ACARREO MANUAL DE TUBERIA (D=60M) | [5 empty] | 8.327 | KG
| JARDIN N° 3, 4, 9 |  |  |  |  | 8.327
03.02.04.05 | ACARREO MANUAL INTERNO DE MATERIAL EXCEDENTE PROVENIENTE DE EXCAVACION | [5 empty] | 21.6288 | M3
| JARDIN N° 3, 4, 9 |  |  |  |  | 21.6288
03.02.04.06 | ELIMINACION DE MATERIAL EXCEDENTE | [5 empty] | 27.3163 | M3
| JARDIN N° 3, 4, 9 |  |  |  |  | 27.3163
03.02.05 | RED DE DISTRIBUCION
03.02.05.01 | TUBERIA PVC SAP DE 1" | [5 empty] | 70 | UND
| JARDIN N° 3, 4, 9 |  |  |  |  | 70
03.02.06 | ACCESORIOS DE REDES DE AGUA
03.02.06.01 | CODO DE PVC Ø 1" x 90° SP |  |  |  |  | 15 | 15 | UND
03.02.06.02 | UNION DE PVC SAP Ø 1" |  |  |  |  | 13 | 13 | UND

## RES_PLUVIAL
Gobierno Regional de Apurímac
Gerencia Regional de Infraestructura
Sub Gerencia de Estudios Definitivos
“Año del Fortalecimiento de la Soberanía Nacional”.
METRADO DE INSTALACIONES SANITARIAS
RESUMEN DE HOJA DE METRADOS DE SISTEMA DE DRENAJE PLUVIAL
METRADOS DE PARTIDAS NUEVAS
PROYECTO: “Mejoramiento del Servicio Educativo en la I.E.P. N° 54002 Santa Rosa e I.E.S. Santa Rosa del Distrito de Abancay, Provincia de Abancay-Región Apurímac”
Propietario : | GOBIERNO REGIONAL DE APURÍMAC | Fecha : | 2022-02-16
Ubicación | ABANCAY - ABANCAY - APURIMAC | MODALIDAD | ADMINISTRACION DIRECTA
PARTIDA | DESCRIPCION |  |  | TOTAL | UNID.
4 | INSTALACIONES SANITARIAS
4.03 | SISTEMA DE DRENAJE PLUVIAL
04.03.01 | TRABAJOS PRELIMINARES
04.03.01.01 | LIMPIEZA DE TERRENO MANUAL |  |  | 422.1813 | m2
04.03.01.02 | TRAZO Y REPLANTEO PRELIMINAR |  |  | 422.1813 | m2
04.03.02 | REMOCIONES
04.03.02.01 | DEMOLICIÓN DE CANAL EXISTENTE |  |  | 20.625 | m3
04.03.02.02 | DEMOLICIÒN DE PISO DE CONCRETO |  |  | 108 | m2
04.03.03 | REPOSICIONES
04.03.03.01 | REPOSICIÓN DE PISO DE CONCRETO ACABADO FROTACHADO |  |  | 108 | m2
04.03.03.02 | REPOSICIÓN DE PISO CON PORCELANATO 60 X60 CM CELIMA |  |  | 18 | m2
04.03.04 | ELIMINACIÓN DE MATERIAL PROVENIENTE DE DEMOLICIÓN
04.03.04.01 | ELIMINACIÓN DE MATERIAL PROVENIENTE DE DEMOLICIÓN C/EQUIPO |  |  | 31.425 | m3
04.03.05 | MOVIMIENTO DE TIERRAS
04.03.05.01 | EXCAVACIÓN MANUAL EN TERRENO NORMAL PARA CANALES |  |  | 61.9729 | m3
04.03.05.02 | EXCAVACIÓN MANUAL EN TERRENO NORMAL PARA CAJAS DE INSPECCIÓN |  |  | 38.4379 | m3
04.03.05.03 | EXCAVACION CON MAQUINARIA EN TERRENO NORMAL H>4M |  |  | 96 | m3
04.03.05.04 | COMPACTADO DE SUBRASANTE DE CAJAS Y CANALES |  |  | 127.256 | m2
04.03.05.05 | RELLENO Y COMPACTADO CON MATERIAL SELECCIONADO PARA INSTALACIÓN DE RED COLECTORA |  |  | 264.9512 | m3
04.03.05.06 | REFINE Y NIVELACION DE ZANJA EN TERRENO NORMAL PARA CANALES |  |  | 297.562 | m2
04.03.05.07 | REFINE Y NIVELACION DE ZANJA EN TERRENO NORMAL PARA TUBERÍAS |  |  | 1081.1381 | m2
04.03.05.08 | ACARREO MANUAL DE TUBERÌAS(D≥60m) |  |  | 5273.9133 | kg
04.03.05.09 | ACARREO DE MEZCLA DE CONCRETO PARA CAJAS Y CANALES |  |  | 56.6078 | m3
04.03.05.10 | ACARREO MANUAL INTERNO DE MATERIAL EXCEDENTE PROVENIENTE DE EXCAVACIONES |  |  | 152.3628 | m3
04.03.05.11 | ELIMINACIÓN DE MATERIAL EXCEDENTE |  |  | 152.3628 | m3
04.03.06 | CONCRETO SIMPLE
04.03.06.01 | SOLADO EN CANAL DE CONCRETO EN PISO f'c= 80 kg/cm2 E=10CM |  |  | 93.916 | m2 | 0 | 93.916
04.03.06.02 | SOLADO PARA CAJAS DE INSPECCIÒN f'c= 80 kg/cm2 E=10CM |  |  | 33.34 | m2 | 0 | 33.34
[8 empty] | ACUMULADO | SALDO | Deductivo para valorizar
04.03.07 | RED DE RECOLECCION
04.03.07.01 | CANAL DE CONCRETO ARMADO EN PISO A=30 CM H=VARIABLE, E=15cm |  |  | 55.55 | ml | 0 | 55.55 | [5 empty] | #REF! |  | 0.6*1 | 1*1 | 1.45*4.5 | 1.3*5.5 |  | 0.4*0.4 | 0.6*0.4 | 0.6*0.6 | 0.6*0.9 | 0.6*1.20 | 1.3*5.5
04.03.07.02 | CANAL DE CONCRETO ARMADO EN PISO A=34 CM H=VARIABLE, E=15cm |  |  | 24.4 | ml | 0 | 24.4 | [5 empty] | #REF! |  | 0.6 | 1 | 6.525 | 7.15 |  | 0.04 | 0.24 | 0.36 | 0.54 | 0.72 | 7.15
04.03.07.03 | REJILLA METALICA TIPO IV A=50cm |  |  | 24.4 | ml | 0 | 24.4
04.03.07.04 | TAPA DE CONCRETO 70x70x5cm f'c=175kg/cm2 |  |  | 7.7 | und | 0 | 7.7 | [5 empty] | #REF! | ALAMBRE | 0.5741 | 0.7341 | 3.4667 | 3.7758 |  | 0.3501 | 0.4301 | 0.4781 | 0.5501 | 0.6221 | 3.7758
04.03.07.05 | TAPA DE CONCRETO 100x70x5cm f'c=175kg/cm2 |  |  | 6 | und | 0 | 6 | [5 empty] | #REF! | CLAVOS | 0.5741 | 0.7341 | 3.4667 | 3.7758 |  | 0.3501 | 0.4301 | 0.4781 | 0.5501 | 0.6221 | 3.7758
04.03.07.06 | TAPA DE REJILLA 30x30cm |  |  | 0.9 | ml | 0 | 0.9 | [5 empty] | #REF! | ACERO | 70.79 | 80.69 | 416.3 | 454.2649 |  | 56.93 | 61.88 | 64.85 | 69.305 | 73.76 | 454.2649
04.03.07.07 | TAPA DE REJILLA 70x50cm |  |  | 1.5 | ml | 0 | 1.5 | [5 empty] | #REF! | PIEDRA | 0.5396 | 0.69 | 3.2587 | 3.5493 |  | 0.32904 | 0.40424 | 0.44936 | 0.51704 | 0.58472 | 3.5493
04.03.07.08 | TAPA DE REJILLA 70x70cm |  |  | 0.7 | ml | 0 | 0.7 | [6 empty] | AGUA | 0.1745 | 0.2232 | 1.0539 | 1.1479 |  | 0.10632 | 0.13067 | 0.14528 | 0.16719 | 0.18911 | 1.1479
04.03.07.09 | TAPA DE REJILLA 70x110cm |  |  | 1.1 | ml | 0 | 1.1 | [5 empty] | #REF! | ARENA | 0.4926 | 0.6298 | 2.9744 | 3.2396 |  | 0.30052 | 0.36912 | 0.41028 | 0.47202 | 0.53376 | 3.2396
04.03.07.10 | TAPA DE REJILLA 140x570cm |  |  | 5.7 | ml | 0 | 5.7 | [5 empty] | #REF! | CEMENTO | 7.5968 | 9.7141 | 45.8744 | 49.9649 |  | 4.6326 | 5.6912 | 6.3264 | 7.2792 | 8.232 | 49.9649
04.03.07.11 | RED COLECTORA TUBERÍA PVC SAP C-10 Ø DE 3" |  |  | 108.88 | ml | 0 | 108.88 |  |  |  | 108.88 | 3 | #REF! | MADERA | 24.0397 | 30.7397 | 145.1667 | 158.1109 |  | 14.6597 | 18.0097 | 20.0197 | 23.0347 | 26.0497 | 158.1109
04.03.07.12 | RED RECOLECTORA TUBERÍA PVC UF Ø DE 4" |  |  | 57.9 | ml | 0 | 57.9 |  |  |  | 57.9 | 4 | #REF! | HERR. MAN. | 3 | 3 | 3 | 3 |  | 3 | 3 | 3 | 3 | 3 | 3
04.03.07.13 | RED RECOLECTORA TUBERÍA PVC UF Ø DE 6" |  |  | 74.06 | ml | 0 | 74.06 |  |  |  | 74.06 | 6 | #REF! | MEZCLADORA | 0.5714 | 0.2286 | 8 | 8.8791 |  | 1.0513 | 0.87992 | 0.77708 | 0.62282 | 0.46856 | 8.8791
04.03.07.14 | RED COLECTORA TUBERÌA PVC UF Ø DE 16" |  |  | 125 | und | 0 | 125 |  |  |  | 125 | 16 | #REF! | VIBRADDORA | 0.5714 | 0.2286 | 8 | 8.8791 |  | 1.0513 | 0.87992 | 0.77708 | 0.62282 | 0.46856 | 8.8791
04.03.07.15 | CAJAS DE INSPECCIÓN TIPO IA A=0.20M L=0.20M |  |  | 3 | und | 0 | 3 | [5 empty] | #REF!
04.03.07.16 | CAJAS DE INSPECCIÓN TIPO II A=0.60M L=0.40M H=VARIABLE |  |  | 11 | ml | 0 | 11 | [5 empty] | #REF! | SOLDADURA |  |  | 3
04.03.07.17 | CAJAS DE INSPECCIÓN TIPO III A=0.60M L=0.60M H=VARIABLE |  |  | 12 | ml | 0 | 12 | [5 empty] | #REF! | PLATINA |  |  | 42
04.03.07.18 | CAJAS DE INSPECCIÓN TIPO IV A=0.60M L=0.90M H=VARIABLE |  |  | 6 | und | 0 | 6 | [5 empty] | #REF! | ANGULA |  |  | 22.8
04.03.07.19 | CAJAS DE INSPECCIÓN TIPO V A=0.60M L=1.20M H=VARIABLE |  |  | 1 | [9 empty] | SOLDADURA |  |  | 8
04.03.07.20 | CAJAS DE INSPECCIÓN TIPO VIIA DESARENADOR A=1.30 L=5.50M H=VARIABLE |  |  | 0.38 | und | 0 | 0.38 | [5 empty] | #REF!
04.03.07.21 | TARRAJEO Y FROTACHADO EN SECCIÓN DE CAJAS INCL. ARISTAS |  |  | 105.24 | m2
04.03.07.22 | TARRAJEO Y FROTACHADO EN SECCIÓN DE CANALES INCL. ARISTAS |  |  | 256.665 | m2 | [10 empty] | ACERO 1/2" DESARENADOR
[16 empty] | 1.4 | 1.45
04.03.08 | ACCESORIOS | [14 empty] | 2.36 | 2.1
04.03.08.01 | CODO PVC SAP C-10 Ø 3" x 45° |  |  | 145 | und | 0 | 145 | [8 empty] | #REF! | #REF! |  | #REF! | #REF! | #REF! | #REF! | 0.99 | #REF!
04.03.08.02 | CODO PVC SAP C-10 Ø 4" x 45° |  |  | 57 | und | 0 | 57
04.03.08.03 | CODO PVC SAP C-10 Ø 3" x 90° |  |  | 2 | und
04.03.08.04 | CODO DE PVC UF Ø 4" x 45° |  |  | 5 | und | 0 | 5
04.03.08.05 | CODO DE PVC UF Ø 6" x 45° |  |  | 7 | und | 0 | 7 | [8 empty] | CONCRETO 210 kg/cm2 DESARENADOR
04.03.08.06 | CODO DE PVC UF Ø 8" x 45° |  |  | 4 | und | 0 | 4
04.03.08.07 | CODO DE PVC UF Ø 10" x 45° |  |  | 1 | und | 0 | 1 | [6 empty] | LONGITUDINAL | N° veces | Long | Ancho | Altura
04.03.08.08 | CODO DE PVC UF Ø 6" x 90° |  |  | 2 | und | 0 | 2 | [7 empty] | 2 | 2.07 | 0.2 | 0.3 | 0.2484
04.03.08.09 | CODO DE PVC UF Ø 10" x 90° |  |  | 1 | und | 0 | 1 | [7 empty] | 2 | 1.3 | 0.2 | 0.3 | 0.156
04.03.08.10 | YEE DE PVC SAP C-10 Ø 3" |  |  | 4 | und | 0 | 4 | [7 empty] | 2 | 2.8 | 0.2 | 0.3 | 0.336
04.03.08.11 | YEE DE PVC UF Ø 4" |  |  | 23 | und | 0 | 23 | [7 empty] | 2 | 1.55 | 0.2 | 0.3 | 0.186
04.03.08.12 | YEE DE PVC UF Ø 6" |  |  | 9 | und | 0 | 9 | [7 empty] | 2 | 0.85 | 0.2 | 0.3 | 0.102
04.03.08.13 | REDUCCIÓN DE PVC UF Ø 4" A 3" |  |  | 5 | und | 0 | 5
04.03.08.14 | REDUCCIÓN DE PVC UF Ø 6" A 3" |  |  | 8 | und | 0 | 8
04.03.08.15 | REDUCCIÓN DE PVC UFØ 6" A 4" |  |  | 3 | und | 0 | 3 | [6 empty] | TRANSVERSAL | 1 | 1.31 | 1.3 | 0.3 | 0.5109
[15 empty] | 1 | 0.96 | 1.3 | 0.3 | 0.3744
[14 empty] | BASE | 1 | 5.85 | 1.3 | 0.3 | 2.2815
[19 empty] | 4.1952 | M3 | 39.8544 | BLS

## MET_PLUVIAL
Gobierno Regional de Apurímac
Gerencia Regional de Infraestructura
Sub Gerencia de Estudios Definitivos
“Año del Buen Servicio al Ciudadano”
METRADO DE INSTALACIONES SANITARIAS
RESUMEN DE HOJA DE METRADOS DE SISTEMA DE DRENAJE PLUVIAL
PROYECTO: “Mejoramiento del Servicio Educativo en la I.E.P. N° 54002 Santa Rosa e I.E.S. Santa Rosa del Distrito de Abancay, Provincia de Abancay-Región Apurímac”
Propietario : | GOBIERNO REGIONAL DE APURÍMAC |  |  |  | Fecha : | 2017-06-01
Localidad : | ABANCAY |  |  |  | Distrito : | ABANCAY
Provincia : | ABANCAY |  |  |  | Departamento : | APURIMAC
Elaborado : | ING. SUMAQ CHASKA PILLACA FARFAN |  |  |  | Revisado : | SGDE
PARTIDA | DESCRIPCION | [5 empty] | TOTAL | UNID. | MET. E XP.
4 | INSTALACIONES SANITARIAS
4.03 | SISTEMA DE DRENAJE PLUVIAL
04.03.01 | TRABAJOS PRELIMINARES
04.03.01.01 | LIMPIEZA DE TERRENO MANUAL | [5 empty] | 422.1813 | m2
04.03.01.02 | TRAZO Y REPLANTEO PRELIMINAR | [5 empty] | 422.1813 | m2
04.03.02 | REMOCIONES
04.03.02.01 | DEMOLICIÓN DE CANAL EXISTENTE | [5 empty] | 20.625 | m3
04.03.02.02 | DEMOLICIÒN DE PISO DE CONCRETO | [5 empty] | 108 | m2
04.03.03 | REPOSICIONES
04.03.03.01 | REPOSICIÓN DE PISO DE CONCRETO SIN ACABADO | [5 empty] | 108 | m2
04.03.03.02 | REPOSICIÓN DE PISO CON PORCELANATO 60 X60 CM CELIMA | [5 empty] | 18 | m2
04.03.04 | ELIMINACIÓN DE MATERIAL PROVENIENTE DE DEMOLICIÓN
04.03.04.01 | ELIMINACIÓN DE DESMONTE PROVENIENTE DE DEMOLICIÓN C/EQUIPO | [5 empty] | 31.425 | m3
04.03.05 | MOVIMIENTO DE TIERRAS
04.03.05.01 | EXCAVACIÓN MANUAL EN TERRENO NORMAL PARA CANALES | [5 empty] | 61.9729 | m3
04.03.05.02 | EXCAVACIÓN MANUAL EN TERRENO NORMAL PARA CAJAS DE INSPECCIÓN | [5 empty] | 38.4379 | m3
04.03.05.03 | EXCAVACION CON MAQUINARIA EN TERRENO NORMAL >4M | [5 empty] | 96 | m3
04.03.05.04 | COMPACTADO DE SUBRASANTE DE CAJAS Y CANALES | [5 empty] | 127.256 | m2
04.03.05.05 | RELLENO Y COMPACTADO CON MATERIAL PROPIO CERNIDO | [5 empty] | 264.9512 | m3
04.03.05.06 | REFINE Y NIVELACION DE ZANJA EN TERRENO NORMAL PARA CANALES | [5 empty] | 297.562 | m2
04.03.05.07 | REFINE Y NIVELACION DE ZANJA EN TERRENO NORMAL PARA TUBERÍAS | [5 empty] | 1081.1381 | m2
04.03.05.08 | ACARREO DE TUBERÌAS(D=60m) | [5 empty] | 5273.9133 | kg
04.03.05.09 | ACARREO DE CONCRETO MEZCLADO EN TROMPO PARA CAJAS Y CANALES | [5 empty] | 56.6078 | m3
04.03.05.10 | ACARREO DE MATERIAL EXCEDENTE | [5 empty] | 152.3628 | m3
04.03.05.11 | ELIMINACIÓN DE MATERIAL EXCEDENTE | [5 empty] | 152.3628 | m3
04.03.06 | CONCRETO SIMPLE
04.03.06.01 | SOLADO EN CANAL DE CONCRETO EN PISO f'c= 80 kg/cm2 E=10CM | [5 empty] | 93.916 | m2 | 0 | 93.916
04.03.06.02 | SOLADO PARA CAJAS DE INSPECCIÒN f'c= 80 kg/cm2 E=10CM | [5 empty] | 33.34 | m2 | 0 | 33.34
[11 empty] | ACUMULADO | SALDO | Deductivo para valorizar
04.03.07 | RED DE RECOLECCION
04.03.07.01 | CANAL DE CONCRETO ARMADO EN PISO A=30 CM H=VARIABLE, E=15cm | [5 empty] | 55.55 | ml | 0 | 55.55 | [5 empty] | #REF! |  |  | 0.6*1 | 1*1 | 1.45*4.5 | 1.3*5.5 |  | 0.4*0.4 | 0.6*0.4 | 0.6*0.6 | 0.6*0.9 | 0.6*1.20 | 1.3*5.5
04.03.07.02 | CANAL DE CONCRETO ARMADO EN PISO A=34 CM H=VARIABLE, E=15cm | [5 empty] | 24.4 | ml | 0 | 24.4 | [5 empty] | #REF! |  |  | 0.6 | 1 | 6.525 | 7.15 |  | 0.04 | 0.24 | 0.36 | 0.54 | 0.72 | 7.15
04.03.07.03 | REJILLA METALICA TIPO IV A=50cm | [5 empty] | 24.4 | ml | 0 | 24.4
04.03.07.04 | TAPA DE CONCRETO 70x70x5cm f'c=175kg/cm2 | [5 empty] | 7.7 | und | 0 | 7.7 | [5 empty] | #REF! | ALAMBRE |  | 0.5741 | 0.7341 | 3.4667 | 3.7758 |  | 0.3501 | 0.4301 | 0.4781 | 0.5501 | 0.6221 | 3.7758
04.03.07.05 | TAPA DE CONCRETO 100x70x5cm f'c=175kg/cm2 | [5 empty] | 6 | und | 0 | 6 | [5 empty] | #REF! | CLAVOS |  | 0.5741 | 0.7341 | 3.4667 | 3.7758 |  | 0.3501 | 0.4301 | 0.4781 | 0.5501 | 0.6221 | 3.7758
04.03.07.06 | TAPA DE REJILLA 30x30cm | [5 empty] | 0.9 | und | 0 | 0.9 | [5 empty] | #REF! | ACERO |  | 70.79 | 80.69 | 416.3 | 454.2649 |  | 56.93 | 61.88 | 64.85 | 69.305 | 73.76 | 454.2649
04.03.07.07 | TAPA DE REJILLA 70x50cm | [5 empty] | 1.5 | und | 0 | 1.5 | [5 empty] | #REF! | PIEDRA |  | 0.5396 | 0.69 | 3.2587 | 3.5493 |  | 0.32904 | 0.40424 | 0.44936 | 0.51704 | 0.58472 | 3.5493
04.03.07.08 | TAPA DE REJILLA 70x70cm | [5 empty] | 0.7 | und | 0 | 0.7 | [6 empty] | AGUA |  | 0.1745 | 0.2232 | 1.0539 | 1.1479 |  | 0.10632 | 0.13067 | 0.14528 | 0.16719 | 0.18911 | 1.1479
04.03.07.09 | TAPA DE REJILLA 70x110cm | [5 empty] | 1.1 | und | 0 | 1.1 | [5 empty] | #REF! | ARENA |  | 0.4926 | 0.6298 | 2.9744 | 3.2396 |  | 0.30052 | 0.36912 | 0.41028 | 0.47202 | 0.53376 | 3.2396
04.03.07.10 | TAPA DE REJILLA 140x570cm | [5 empty] | 5.7 | und | 0 | 5.7 | [5 empty] | #REF! | CEMENTO |  | 7.5968 | 9.7141 | 45.8744 | 49.9649 |  | 4.6326 | 5.6912 | 6.3264 | 7.2792 | 8.232 | 49.9649
04.03.07.11 | RED COLECTORA TUBERÍA PVC SAP C-10 Ø DE 3" | [5 empty] | 108.88 | ml | 0 | 108.88 |  |  |  | 108.88 | 3 | #REF! | MADERA |  | 24.0397 | 30.7397 | 145.1667 | 158.1109 |  | 14.6597 | 18.0097 | 20.0197 | 23.0347 | 26.0497 | 158.1109
04.03.07.12 | RED RECOLECTORA TUBERÍA PVC UF Ø DE 4" | [5 empty] | 57.9 | ml | 0 | 57.9 |  |  |  | 57.9 | 4 | #REF! | HERR. MAN. |  | 3 | 3 | 3 | 3 |  | 3 | 3 | 3 | 3 | 3 | 3
04.03.07.13 | RED RECOLECTORA TUBERÍA PVC UF Ø DE 6" | [5 empty] | 74.06 | ml | 0 | 74.06 |  |  |  | 74.06 | 6 | #REF! | MEZCLADORA |  | 0.5714 | 0.2286 | 8 | 8.8791 |  | 1.0513 | 0.87992 | 0.77708 | 0.62282 | 0.46856 | 8.8791
04.03.07.14 | RED COLECTORA TUBERÌA PVC UF Ø DE 16" | [5 empty] | 125 | und | 0 | 125 |  |  |  | 125 | 16 | #REF! | VIBRADDORA |  | 0.5714 | 0.2286 | 8 | 8.8791 |  | 1.0513 | 0.87992 | 0.77708 | 0.62282 | 0.46856 | 8.8791
04.03.07.15 | CAJAS DE INSPECCIÓN TIPO IA A=0.20M L=0.20M | [5 empty] | 3 | und | 0 | 3 | [5 empty] | #REF!
04.03.07.16 | CAJAS DE INSPECCIÓN TIPO II A=0.60M L=0.40M H=VARIABLE | [5 empty] | 11 | ml | 0 | 11 | [5 empty] | #REF! | SOLDADURA |  |  |  | 3
04.03.07.17 | CAJAS DE INSPECCIÓN TIPO III A=0.60M L=0.60M H=VARIABLE | [5 empty] | 12 | ml | 0 | 12 | [5 empty] | #REF! | PLATINA |  |  |  | 42
04.03.07.18 | CAJAS DE INSPECCIÓN TIPO IV A=0.60M L=0.90M H=VARIABLE | [5 empty] | 6 | ml | 0 | 6 | [5 empty] | #REF! | ANGULA |  |  |  | 22.8
04.03.07.19 | CAJAS DE INSPECCIÓN TIPO V A=0.60M L=1.20M H=VARIABLE | [5 empty] | 1 | [9 empty] | SOLDADURA |  |  |  | 8
04.03.07.20 | CAJAS DE INSPECCIÓN TIPO VIIA DESARENADOR A=1.30 L=5.50M H=VARIABLE | [5 empty] | 0.38 | und | 0 | 0.38 | [5 empty] | #REF!
04.03.07.21 | TARRAJEO EN CAJAS INCL. ARISTAS | [5 empty] | 105.24 | m2
04.03.07.22 | TARRAJEO EN CANALES INCL. ARISTAS | [5 empty] | 256.665 | m2 | [11 empty] | ACERO 1/2" DESARENADOR
[20 empty] | 1.4 | 1.45
04.03.08 | ACCESORIOS | [18 empty] | 2.36 | 2.1
04.03.08.01 | CODO PVC SAP C-10 Ø 3" x 45° | [5 empty] | 145 | und | 0 | 145 | [9 empty] | #REF! | #REF! |  | #REF! | #REF! | #REF! | #REF! | 0.99 | #REF!
04.03.08.02 | CODO PVC SAP C-10 Ø 4" x 45° | [5 empty] | 57 | und | 0 | 57
04.03.08.03 | CODO PVC SAP C-10 Ø 3" x 90° | [5 empty] | 2 | und
04.03.08.04 | CODO DE PVC UF Ø 4" x 45° | [5 empty] | 5 | und | 0 | 5
04.03.08.05 | CODO DE PVC UF Ø 6" x 45° | [5 empty] | 7 | und | 0 | 7 | [9 empty] | CONCRETO 210 kg/cm2 DESARENADOR
04.03.08.06 | CODO DE PVC UF Ø 8" x 45° | [5 empty] | 4 | und | 0 | 4
04.03.08.07 | CODO DE PVC UF Ø 10" x 45° | [5 empty] | 1 | und | 0 | 1 | [6 empty] | LONGITUDINAL |  | N° veces | Long | Ancho | Altura
04.03.08.08 | CODO DE PVC UF Ø 6" x 90° | [5 empty] | 2 | und | 0 | 2 | [8 empty] | 2 | 2.07 | 0.2 | 0.3 | 0.2484
04.03.08.09 | CODO DE PVC UF Ø 10" x 90° | [5 empty] | 1 | und | 0 | 1 | [8 empty] | 2 | 1.3 | 0.2 | 0.3 | 0.156
04.03.08.10 | YEE DE PVC SAP C-10 Ø 3" | [5 empty] | 4 | und | 0 | 4 | [8 empty] | 2 | 2.8 | 0.2 | 0.3 | 0.336
04.03.08.11 | YEE DE PVC UF Ø 4" | [5 empty] | 23 | und | 0 | 23 | [8 empty] | 2 | 1.55 | 0.2 | 0.3 | 0.186
04.03.08.12 | YEE DE PVC UF Ø 6" | [5 empty] | 9 | und | 0 | 9 | [8 empty] | 2 | 0.85 | 0.2 | 0.3 | 0.102
04.03.08.13 | REDUCCIÓN DE PVC UF Ø 4" A 3" | [5 empty] | 5 | und | 0 | 5
04.03.08.14 | REDUCCIÓN DE PVC UF Ø 6" A 3" | [5 empty] | 8 | und | 0 | 8
04.03.08.15 | REDUCCIÓN DE PVC UFØ 6" A 4" | [5 empty] | 3 | und | 0 | 3 | [6 empty] | TRANSVERSAL |  | 1 | 1.31 | 1.3 | 0.3 | 0.5109
[19 empty] | 1 | 0.96 | 1.3 | 0.3 | 0.3744
[17 empty] | BASE |  | 1 | 5.85 | 1.3 | 0.3 | 2.2815
[19 empty] | 0.3*1 | 0.4*1 | 0.7*1 | 0.3*0.3 |  | 0.3*0.3 | 0.5*0.7 | 0.7*1.1 | 1.4*5.7 | 5.7
| Gobierno Regional de Apurímac | [17 empty] | 0.3 | 0.4 | 0.7 | 0.35 | 7.98 | 0.09 | 0.35 | 0.77 | 7.98
Gerencia Regional de Infraestructura
| Sub Gerencia de Estudios Definitivos | [16 empty] | SOLDADURA | 0.5 | 0.5 | 0.5 | 0.5 | 0.5 | 0.5 | 0.5 | 0.5 | 0.5
| “Año del Buen Servicio al Ciudadano” | [16 empty] | PLATINA | 10 | 14.67 | 25.67 | 12.335 | 292.6033 | 0.193 | 12.335 | 28.2367 | 292.6033
[18 empty] | ANGULAR | 2.1 | 2.1 | 2.1 | 2.1 | 2.1 | 2.1 | 2.1 | 2.1 | 2.1
HOJA DE METRADOS INSTALACIONES SANITARIAS
BLOQUE 01
PROYECTO: “Mejoramiento del Servicio Educativo en la I.E.P. N° 54002 Santa Rosa e I.E.S. Santa Rosa del Distrito de Abancay, Provincia de Abancay-Región Apurímac”
Propietario : | GOBIERNO REGIONAL DE APURÍMAC |  |  |  | Fecha : | 2017-05-24
Localidad : | ABANCAY |  |  |  | Distrito : | ABANCAY
Provincia : | ABANCAY |  |  |  | Departamento : | APURIMAC
Elaborado : | ING. SUMAQ CHASKA PILLACA FARFAN |  |  |  | Revisado : | SGDE
PARTIDA | DESCRIPCION | VECES | LONG. | ANCHO | ALTURA | SUB-TOTAL | TOTAL | UNID.
4.03 | SISTEMA DE DRENAJE PLUVIAL
04.03.01 | TRABAJOS PRELIMINARES
04.03.01.01 | LIMPIEZA DE TERRENO MANUAL | [5 empty] | 30.882 | m2
| Caja 9 | 1 | 0.6 | 0.8 |  | 0.48
| Caja 12 | 1 | 0.6 | 0.8 |  | 0.48
RED RECOLECTORA TUBERÍA PVC UF Ø DE 6"
| Detrás del bloque 1 | 1 | 6.38 | 0.6 |  | 3.828
| Entre bloque patio y bloque 1,2, 3 | 1 | 43.49 | 0.6 |  | 26.094
04.03.01.02 | TRAZO Y REPLANTEO PRELIMINAR | [5 empty] | 30.882 | m2
04.03.02 | REMOCIONES
04.03.02.01 | DEMOLICIÓN DE CANAL EXISTENTE | [5 empty] | 0 | m3
0
04.03.02.02 | DEMOLICIÒN DE PISO DE CONCRETO | [5 empty] | 0 | m2
0
04.03.03 | REPOSICIONES
04.03.03.01 | REPOSICIÓN DE PISO DE CONCRETO SIN ACABADO | [5 empty] | 0 | m2
0
04.03.03.02 | REPOSICIÓN DE PISO CON PORCELANATO 60 X60 CM CELIMA | [5 empty] | 0 | m2
0
04.03.04 | ELIMINACIÓN DE MATERIAL PROVENIENTE DE DEMOLICIÓN | [5 empty] | 0
04.03.04.01 | ELIMINACIÓN DE DESMONTE PROVENIENTE DE DEMOLICIÓN C/EQUIPO |  |  |  |  | 0 |  | m3
04.03.05 | MOVIMIENTO DE TIERRAS
04.03.05.01 | EXCAVACIÓN MANUAL EN TERRENO NORMAL PARA CANALES | [5 empty] | 0 | m3
0
04.03.05.02 | EXCAVACIÓN MANUAL EN TERRENO NORMAL PARA CAJAS DE INSPECCIÓN | [5 empty] | 0.48 | m3
| Caja 9 | 1 | 0.6 | 0.8 | 0.5 | 0.24
| Caja 12 | 1 | 0.6 | 0.8 | 0.5 | 0.24
04.03.05.03 | EXCAVACION CON MAQUINARIA EN TERRENO NORMAL >4M | [5 empty] | 0 | m3
0
04.03.05.04 | COMPACTADO DE SUBRASANTE DE CAJAS Y CANALES | [5 empty] | 0.96 | m2
| Caja 9 | 1 | 0.6 | 0.8 |  | 0.48
| Caja 12 | 1 | 0.6 | 0.8 |  | 0.48
04.03.05.05 | RELLENO Y COMPACTADO CON MATERIAL PROPIO CERNIDO | [5 empty] | 17.3912 | m3
RED RECOLECTORA TUBERÍA PVC UF Ø DE 6"
| Detrás del bloque 1 | 1 | 6.38 | 0.6 | 0.35 | 1.3398
| Entre bloque patio y bloque 1,2, 3 | 1 | 43.49 | 0.6 | 0.65 | 16.9611
|  |  |  | D(")= | 6
| Volumen de tuberìa | 1 | 49.87 | Àrea= | 0.018241 | 0.9097
04.03.05.06 | REFINE Y NIVELACION DE ZANJA EN TERRENO NORMAL PARA CANALES | [5 empty] | 0 | m2
0
04.03.05.07 | REFINE Y NIVELACION DE ZANJA EN TERRENO NORMAL PARA TUBERÍAS | [5 empty] | 90.925 | m2
RED RECOLECTORA TUBERÍA PVC UF Ø DE 6"
| Detrás del bloque 1 | 1 | 6.38 | 0.6 | 0.35 | 8.294
| Entre bloque patio y bloque 1,2, 3 | 1 | 43.49 | 0.6 | 0.65 | 82.631
04.03.05.08 | ACARREO DE TUBERÌAS(D=60m) |  |  | Kg/m |  |  | 239.2794 | kg
MONTANTE DE TUB. PVC SAP C-10 Ø 3" EMBEBIDA EN TABIQUERIA
| Entre bloque1 y 11 | 1 | 14.55 | 1.64 |  | 23.862
| Entre bloque 1 y av. Garcilazo | 1 | 10.52 | 1.64 |  | 17.2528
| Derivación hacia canales | 1 | 14.55 | 1.64 |  | 23.862
| Detrás bloque 1, de 2do a 1er nivel | 1 | 3.76 | 1.64 |  | 6.1664
RED RECOLECTORA TUBERÍA PVC SAL Ø DE 3"
| Entre bloque 1 y Av. Garcilazo | 1 | 6.55 | 1.64 |  | 10.742
RED RECOLECTORA TUBERÍA PVC UF Ø DE 6"
| Detrás del bloque 1 | 1 | 6.38 | 3.1561 |  | 20.1358
| Entre bloque patio y bloque 1,2, 3 | 1 | 43.49 | 3.1561 |  | 137.2583
04.03.05.09 | ACARREO DE CONCRETO MEZCLADO EN TROMPO PARA CAJAS Y CANALES | [5 empty] | 0.192 | m3
| Caja 9 | 2 | 0.8 | 0.1 | 0.4 | 0.064
|  | 2 | 0.4 | 0.1 | 0.4 | 0.032
| Caja 12 | 2 | 0.8 | 0.1 | 0.4 | 0.064
|  | 2 | 0.4 | 0.1 | 0.4 | 0.032
04.03.05.10 | ACARREO DE MATERIAL EXCEDENTE | FACTOR |  |  |  |  | 1.7371 | m3
| Caja 9 | 1.25 | 0.6 | 0.8 | 0.5 | 0.3
| Caja 12 | 1.25 | 0.6 | 0.8 | 0.5 | 0.3
RED RECOLECTORA TUBERÍA PVC UF Ø DE 6"
|  |  |  | D(")= | 6
| Volumen de tuberìa | 1.25 | 49.87 | Àrea= | 0.018241 | 1.1371
04.03.05.11 | ELIMINACIÓN DE MATERIAL EXCEDENTE | [5 empty] | 1.7371 | m3
04.03.06 | CONCRETO SIMPLE
04.03.06.01 | SOLADO EN CANAL DE CONCRETO EN PISO f'c= 80 kg/cm2 E=10CM | [5 empty] | 0 | m2 | 0 | 0
0
04.03.06.02 | SOLADO PARA CAJAS DE INSPECCIÒN f'c= 80 kg/cm2 E=10CM | [5 empty] | 0.96 | m2 | 0 | 0.96
| Caja 9 | 1 | 0.6 | 0.8 |  | 0.48
| Caja 12 | 1 | 0.6 | 0.8 |  | 0.48
04.03.07 | RED DE RECOLECCION
04.03.07.11 | RED COLECTORA TUBERÍA PVC SAP C-10 Ø DE 3" | [5 empty] | 6.55 | ml
| Entre bloque 1 y Av. Garcilazo | 1 | 6.55 |  |  | 6.55
04.03.07.13 | RED RECOLECTORA TUBERÍA PVC UF Ø DE 6" | [5 empty] | 49.87 | ml
| Detrás del bloque 1 | 1 | 6.38 |  |  | 6.38
| Entre bloque patio y bloque 1,2, 3 | 1 | 43.49 |  |  | 43.49
04.03.07.16 | CAJAS DE INSPECCIÓN TIPO II A=0.60M L=0.40M H=VARIABLE | [5 empty] | 2 | und
| Caja 9 | 1 |  |  |  | 1
| Caja 12 | 1 |  |  |  | 1
04.03.07.21 | TARRAJEO EN CAJAS INCL. ARISTAS | [5 empty] | 2.76 | m2
| Caja 9 | 1 | 2 |  | 0.45 | 0.9
|  | 1 | 0.6 |  | 0.8 | 0.48
| Caja 12 | 1 | 2 |  | 0.45 | 0.9
|  | 1 | 0.6 |  | 0.8 | 0.48
04.03.08 | ACCESORIOS
04.03.08.01 | CODO PVC SAP C-10 Ø 3" x 45° | [5 empty] | 19 | und
| Montante Entre bloque1 y 11 | 3 |  |  |  | 3
| Montante Entre bloque 1 y av. Garcilazo | 2 |  |  |  | 2
| Montante Derivación hacia canales | 2 |  |  |  | 2
| 2do nivel | 10 |  |  |  | 10
| Montante 2do nivel a 1er nivel, detrás bloque 1 | 2 |  |  |  | 2
04.03.08.05 | CODO DE PVC SAL Ø 6" x 45° | [5 empty] | 2 | und
| Detrás bloque 1 | 2 |  |  |  | 2
04.03.08.10 | YEE DE PVC Ø 3" | [5 empty] | 2 | und
| 2do nivel, entre bloque 1 y av. Garcilazo | 2 |  |  |  | 2
04.03.08.12 | YEE DE PVC UF Ø 6" | [5 empty] | 1 | und
| Tuberia entre bloque 1 y 11 | 1 |  |  |  | 1
04.03.08.14 | REDUCCIÓN DE PVC UF Ø 6" A 3" | [5 empty] | 1 | und
| Tuberia entre bloque 1 y 11 | 1 |  |  |  | 1
04.03.08.15 | REDUCCIÓN DE PVC UFØ 6" A 4" | [5 empty] | 1 | und
| Tuberia entre bloque 1 y 11 | 1 |  |  |  | 1
Gobierno Regional de Apurímac
Gerencia Regional de Infraestructura
Sub Gerencia de Estudios Definitivos
“Año del Buen Servicio al Ciudadano”
HOJA DE METRADOS INSTALACIONES SANITARIAS
BLOQUE 02
PROYECTO: “Mejoramiento del Servicio Educativo en la I.E.P. N° 54002 Santa Rosa e I.E.S. Santa Rosa del Distrito de Abancay, Provincia de Abancay-Región Apurímac”
Propietario : | GOBIERNO REGIONAL DE APURÍMAC |  |  |  | Fecha : | 2017-05-24
Localidad : | ABANCAY |  |  |  | Distrito : | ABANCAY
Provincia : | ABANCAY |  |  |  | Departamento : | APURIMAC
Elaborado : | ING. SUMAQ CHASKA PILLACA FARFAN |  |  |  | Revisado : | SGDE
PARTIDA | DESCRIPCION | VECES | LONG. | ANCHO | ALTURA | SUB-TOTAL | TOTAL | UNID.
4.03 | SISTEMA DE DRENAJE PLUVIAL
04.03.01 | TRABAJOS PRELIMINARES
04.03.01.01 | LIMPIEZA DE TERRENO MANUAL | [5 empty] | 17.2974 | m2
| Canal Patio al lado de bloque 2 | 1 | 4.15 | 0.5 |  | 2.075
| Caja 10 | 1 | 0.6 | 0.8 |  | 0.48
| Caja rejilla 2 | 1 | 0.6 | 0.8 |  | 0.48
| Caja rejilla 3 | 1 | 0.6 | 0.8 |  | 0.48
RED RECOLECTORA TUBERÍA PVC UF Ø DE 6"
| Detrás del bloque 2 | 1 | 24.95 | 0.5524 |  | 13.7824
04.03.01.02 | TRAZO Y REPLANTEO PRELIMINAR | [5 empty] | 17.2974 | m2
04.03.05 | MOVIMIENTO DE TIERRAS
04.03.05.01 | EXCAVACIÓN MANUAL EN TERRENO NORMAL PARA CANALES | [5 empty] | 1.1413 | m3
| Patio al lado de bloque 2 | 1 | 4.15 | 0.5 | 0.55 | 1.1413
04.03.05.02 | EXCAVACIÓN MANUAL EN TERRENO NORMAL PARA CAJAS DE INSPECCIÓN | [5 empty] | 1.1088 | m3
| Caja 10 | 1 | 0.6 | 0.8 | 1.13 | 0.5424
| Caja rejilla 2 | 1 | 0.6 | 0.8 | 0.55 | 0.264
| Caja rejilla 3 | 1 | 0.6 | 0.8 | 0.63 | 0.3024
04.03.05.03 | EXCAVACION CON MAQUINARIA EN TERRENO NORMAL >4M | [5 empty] | 0 | m3
RED RECOLECTORA TUBERÍA PVC UF Ø DE 6"
0
04.03.05.04 | COMPACTADO DE SUBRASANTE DE CAJAS Y CANALES | [5 empty] | 3.515 | m2
| Caja 10 | 1 | 0.6 | 0.8 |  | 0.48
| Caja rejilla 2 | 1 | 0.6 | 0.8 |  | 0.48
| Caja rejilla 3 | 1 | 0.6 | 0.8 |  | 0.48
| Canal Patio al lado de bloque 2 | 1 | 4.15 | 0.5 |  | 2.075
04.03.05.05 | RELLENO Y COMPACTADO CON MATERIAL PROPIO CERNIDO | [5 empty] | 6.2814 | m3
RED RECOLECTORA TUBERÍA PVC UF Ø DE 6"
| Detrás del bloque 2 | 1 | 24.95 | 0.6 | 0.45 | 6.7365
|  |  |  | D(")= | 6
| Volumen de tuberìa | 1 | 24.95 | Àrea= | 0.018241 | 0.45512
04.03.05.06 | REFINE Y NIVELACION DE ZANJA EN TERRENO NORMAL PARA CANALES | [5 empty] | 6.64 | m2
| Patio al lado de bloque 2 | 1 | 4.15 | 0.5 | 0.55 | 6.64
04.03.05.07 | REFINE Y NIVELACION DE ZANJA EN TERRENO NORMAL PARA TUBERÍAS | [5 empty] | 37.425 | m2
RED RECOLECTORA TUBERÍA PVC UF Ø DE 6"
| Detrás del bloque 2 | 1 | 24.95 | 0.6 | 0.45 | 37.425
04.03.05.08 | ACARREO DE TUBERÌAS(D=60m) |  |  | Kg/m |  |  | 244.6657 | kg
| Montante Derivación hacia canales | 7 | 14.55 | 1.64 |  | 167.034
RED RECOLECTORA TUBERÍA PVC UF Ø DE 6"
| Detrás del bloque 2 | 1 | 24.95 | 3.1115 |  | 77.6317
04.03.05.09 | ACARREO DE CONCRETO MEZCLADO EN TROMPO PARA CAJAS Y CANALES | [5 empty] | 0.9804 | m3
| Canal Patio al lado de bloque 2 | 2 | 4.15 | 0.1 | 0.35 | 0.2905
|  | 1 | 4.15 | 0.5 | 0.1 | 0.2075
| Caja 10 | 2 | 0.8 | 0.1 | 1.03 | 0.1648
|  | 2 | 0.4 | 0.1 | 1.03 | 0.0824
| Caja rejilla 2 | 2 | 0.8 | 0.1 | 0.45 | 0.072
|  | 2 | 0.4 | 0.1 | 0.45 | 0.036
| Caja rejilla 3 | 2 | 0.8 | 0.1 | 0.53 | 0.0848
|  | 2 | 0.4 | 0.1 | 0.53 | 0.0424
04.03.05.10 | ACARREO DE MATERIAL EXCEDENTE | FACTOR |  |  |  |  | 8.5949 | m3
| Canal Patio al lado de bloque 2 | 1.25 | 4.15 | 0.5 | 0.55 | 6.64
| Caja 10 | 1.25 | 0.6 | 0.8 | 1.13 | 0.678
| Caja rejilla 2 | 1.25 | 0.6 | 0.8 | 0.55 | 0.33
| Caja rejilla 3 | 1.25 | 0.6 | 0.8 | 0.63 | 0.378
RED RECOLECTORA TUBERÍA PVC UF Ø DE 6"
|  |  |  | D(")= | 6
| Volumen de tuberìa | 1.25 | 24.95 | Àrea= | 0.018241 | 0.56891
04.03.05.11 | ELIMINACIÓN DE MATERIAL EXCEDENTE | [5 empty] | 8.5949 | m3
04.03.06 | CONCRETO SIMPLE
04.03.06.01 | SOLADO EN CANAL DE CONCRETO EN PISO f'c= 80 kg/cm2 E=10CM | [5 empty] | 2.075 | m2
| Patio al lado de bloque 2 | 1 | 4.15 | 0.5 |  | 2.075
04.03.06.02 | SOLADO PARA CAJAS DE INSPECCIÒN f'c= 80 kg/cm2 E=10CM | [5 empty] | 1.44 | m2
| Caja 10 | 1 | 0.6 | 0.8 |  | 0.48
| Caja rejilla 2 | 1 | 0.6 | 0.8 |  | 0.48
| Caja rejilla 3 | 1 | 0.6 | 0.8 |  | 0.48
04.03.07 | RED DE RECOLECCION
04.03.07.07 | TAPA DE REJILLA 70x50cm | [5 empty] | 1 | ml
| Caja rejilla 2 | 1 | 0.5 |  |  | 0.5
| Caja rejilla 3 | 1 | 0.5 |  |  | 0.5
04.03.07.13 | RED RECOLECTORA TUBERÍA PVC UF Ø DE 6"
| Detrás del bloque 2 | 1 | 24.95 |  |  | 24.95
04.03.07.16 | CAJAS DE INSPECCIÓN TIPO II A=0.60M L=0.40M H=VARIABLE | [5 empty] | 3 | und
| Caja 10 | 1 |  |  |  | 1
| Caja rejilla 2 | 1 |  |  |  | 1
| Caja rejilla 3 | 1 |  |  |  | 1
04.03.07.21 | TARRAJEO EN CAJAS INCL. ARISTAS | [5 empty] | 5.76 | m2
| Caja 10 | 1 | 2 |  | 1.08 | 2.16
|  | 1 | 0.6 |  | 0.8 | 0.48
| Caja rejilla 2 | 1 | 2 |  | 0.5 | 1
|  | 1 | 0.6 |  | 0.8 | 0.48
| Caja rejilla 3 | 1 | 2 |  | 0.58 | 1.16
|  | 1 | 0.6 |  | 0.8 | 0.48
04.03.07.22 | TARRAJEO EN CANALES INCL. ARISTAS | [5 empty] | 5.395 | m2
| Canal Patio al lado de bloque 2 | 2 | 4.15 |  | 0.5 | 4.15
|  | 1 | 4.15 |  | 0.3 | 1.245
04.03.08 | ACCESORIOS
04.03.08.01 | CODO PVC SAP C-10 Ø 3" x 45° | [5 empty] | 14 | und
| Montante Derivación hacia canales | 14 |  |  |  | 14
04.03.08.12 | YEE DE PVC UF Ø 6" | [5 empty] | 7 | und
| Detrás del bloque 2 | 7 |  |  |  | 7
04.03.08.14 | REDUCCIÓN DE PVC UF Ø 6" A 3" | [5 empty] | 7 | und
| Detrás del bloque 2 | 7 |  |  |  | 7
Gobierno Regional de Apurímac
Gerencia Regional de Infraestructura
Sub Gerencia de Estudios Definitivos
“Año del Buen Servicio al Ciudadano”
HOJA DE METRADOS INSTALACIONES SANITARIAS
BLOQUE 03
PROYECTO: “Mejoramiento del Servicio Educativo en la I.E.P. N° 54002 Santa Rosa e I.E.S. Santa Rosa del Distrito de Abancay, Provincia de Abancay-Región Apurímac”
Propietario : | GOBIERNO REGIONAL DE APURÍMAC |  |  |  | Fecha : | 2017-05-24
Localidad : | ABANCAY |  |  |  | Distrito : | ABANCAY
Provincia : | ABANCAY |  |  |  | Departamento : | APURIMAC
Elaborado : | ING. SUMAQ CHASKA PILLACA FARFAN |  |  |  | Revisado : | SGDE
PARTIDA | DESCRIPCION | VECES | LONG. | ANCHO | ALTURA | SUB-TOTAL | TOTAL | UNID.
4.03 | SISTEMA DE DRENAJE PLUVIAL
04.03.01 | TRABAJOS PRELIMINARES
04.03.01.01 | LIMPIEZA DE TERRENO MANUAL | [5 empty] | 8.7885 | m2
| Caja rejilla 4 | 1 | 0.6 | 0.8 |  | 0.48
RED RECOLECTORA TUBERÍA PVC UF Ø DE 3"
| 1er nivel, bloque 3 | 1 | 7.75 | 0.5 |  | 3.875
RED RECOLECTORA TUBERÍA PVC UF Ø DE 8"
| Tuberia bloque 3 hacia bloque 4 | 1 | 7.35 | 0.6032 |  | 4.4335
04.03.01.02 | TRAZO Y REPLANTEO PRELIMINAR | [5 empty] | 8.7885 | m2
04.03.05 | MOVIMIENTO DE TIERRAS
04.03.05.01 | EXCAVACIÓN MANUAL EN TERRENO NORMAL PARA CANALES | [5 empty] | 0 | m3
0
04.03.05.02 | EXCAVACIÓN MANUAL EN TERRENO NORMAL PARA CAJAS DE INSPECCIÓN | [5 empty] | 0.4032 | m3
| Caja rejilla 4 | 1 | 0.6 | 0.8 | 0.84 | 0.4032
04.03.05.03 | EXCAVACION CON MAQUINARIA EN TERRENO NORMAL >4M | [5 empty] | 0 | m3
RED RECOLECTORA TUBERÍA PVC UF Ø DE 6"
0
04.03.05.04 | COMPACTADO DE SUBRASANTE DE CAJAS Y CANALES | [5 empty] | 0.48 | m2
| Caja rejilla 4 | 1 | 0.6 | 0.8 |  | 0.48
04.03.05.05 | RELLENO Y COMPACTADO CON MATERIAL PROPIO CERNIDO | [5 empty] | 5.6282 | m3
RED COLECTORA TUBERÍA PVC SAP C-10 Ø DE 3"
| 1er nivel, bloque 3 | 1 | 7.75 | 0.5 | 0.562 | 2.1778
|  |  |  | D(")= | 3
| Volumen de tuberìa | 1 | 7.75 | Àrea= | 0.0045604 | 0.035343
RED RECOLECTORA TUBERÍA PVC UF Ø DE 8"
| Tuberia bloque 3 hacia bloque 4 | 1 | 7.35 | 0.6032 | 0.84 | 3.7242
|  |  |  | D(")= | 8
| Volumen de tuberìa | 1 | 7.35 | Àrea= | 0.032429 | 0.23836
04.03.05.06 | REFINE Y NIVELACION DE ZANJA EN TERRENO NORMAL PARA CANALES | [5 empty] | 0 | m2
0
04.03.05.07 | REFINE Y NIVELACION DE ZANJA EN TERRENO NORMAL PARA TUBERÍAS | [5 empty] | 29.3675 | m2
RED RECOLECTORA TUBERÍA PVC UF Ø DE 3"
| 1er nivel, bloque 3 | 1 | 7.75 | 0.5 | 0.562 | 12.586
RED RECOLECTORA TUBERÍA PVC UF Ø DE 8"
| Tuberia bloque 3 hacia bloque 4 | 1 | 7.35 | 0.6032 | 0.84 | 16.7815
04.03.05.08 | ACARREO DE TUBERÌAS(D=60m) |  |  | Kg/m |  |  | 97.8633 | kg
| Montante Derivación hacia canales | 1 | 14.55 | 1.64 |  | 23.862
| Escalera metálica entre bloque 3 y 4 | 1 | 14.55 | 1.64 |  | 23.862
| Tuberìa hacia caja | 1 | 1.5 | 1.64 |  | 2.46
RED RECOLECTORA TUBERÍA PVC UF Ø DE 3"
| 1er nivel, bloque 3 | 1 | 7.75 | 1.64 |  | 12.71
RED RECOLECTORA TUBERÍA PVC UF Ø DE 8"
| Tuberia bloque 3 hacia bloque 4 | 1 | 7.35 | 4.7577 |  | 34.9693
04.03.05.09 | ACARREO DE CONCRETO MEZCLADO EN TROMPO PARA CAJAS Y CANALES | [5 empty] | 0.1776 | m3
| Caja rejilla 4 | 2 | 0.8 | 0.1 | 0.74 | 0.1184
|  | 2 | 0.4 | 0.1 | 0.74 | 0.0592
04.03.05.10 | ACARREO DE MATERIAL EXCEDENTE | FACTOR |  |  |  |  | 1.3938 | m3
| Caja rejilla 4 | 1.25 | 0.6 | 0.8 | 0.84 | 0.504
| RED RECOLECTORA TUBERÍA PVC UF Ø DE 3" | 1.25 | 0.6 | 0.8 | 1.13 | 0.678
|  |  |  | D(")= | 3
| Volumen de tuberìa | 1.25 | 7.75 | Àrea= | 0.0045604 | 0.044179
RED RECOLECTORA TUBERÍA PVC UF Ø DE 6"
|  |  |  | D(")= | 6
| Volumen de tuberìa | 1.25 | 7.35 | Àrea= | 0.018241 | 0.16759
04.03.05.11 | ELIMINACIÓN DE MATERIAL EXCEDENTE | [5 empty] | 1.3938 | m3
04.03.06 | CONCRETO SIMPLE
04.03.06.01 | SOLADO EN CANAL DE CONCRETO EN PISO f'c= 80 kg/cm2 E=10CM | [5 empty] | 0 | m2
0
04.03.06.02 | SOLADO PARA CAJAS DE INSPECCIÒN f'c= 80 kg/cm2 E=10CM | [5 empty] | 0.48 | m2
| Caja rejilla 4 | 1 | 0.6 | 0.8 |  | 0.48
04.03.07 | RED DE RECOLECCION
04.03.07.07 | TAPA DE REJILLA 70x50cm | [5 empty] | 0.5 | ml
| Caja rejilla 4 | 1 | 0.5 |  |  | 0.5
04.03.07.11 | RED COLECTORA TUBERÍA PVC SAP C-10 Ø DE 3" | [5 empty] | 7.75 | ml
| 1er nivel, bloque 3 | 1 | 7.75 |  |  | 7.75
04.03.07.16 | CAJAS DE INSPECCIÓN TIPO II A=0.60M L=0.40M H=VARIABLE | [5 empty] | 1 | ml
| Caja rejilla 4 | 1 |  |  |  | 1
04.03.07.21 | TARRAJEO EN CAJAS INCL. ARISTAS | [5 empty] | 2.06 | m2
| Caja rejilla 4 | 1 | 2 |  | 0.79 | 1.58
|  | 1 | 0.6 |  | 0.8 | 0.48
04.03.08 | ACCESORIOS
04.03.08.01 | CODO PVC SAP C-10 Ø 3" x 45° | [5 empty] | 10 | und
| Montante Derivación hacia canales | 3 | 1 |  |  | 3
| Tuberia 1er nivel | 1 | 1 |  |  | 1
| Escalera metalica hacia caja | 6 | 1 |  |  | 6
Gobierno Regional de Apurímac
Gerencia Regional de Infraestructura
Sub Gerencia de Estudios Definitivos
“Año del Buen Servicio al Ciudadano”
HOJA DE METRADOS INSTALACIONES SANITARIAS
BLOQUE 04
PROYECTO: “Mejoramiento del Servicio Educativo en la I.E.P. N° 54002 Santa Rosa e I.E.S. Santa Rosa del Distrito de Abancay, Provincia de Abancay-Región Apurímac”
Propietario : | GOBIERNO REGIONAL DE APURÍMAC |  |  |  | Fecha : | 2017-05-24
Localidad : | ABANCAY |  |  |  | Distrito : | ABANCAY
Provincia : | ABANCAY |  |  |  | Departamento : | APURIMAC
Elaborado : | ING. SUMAQ CHASKA PILLACA FARFAN |  |  |  | Revisado : | SGDE
PARTIDA | DESCRIPCION | VECES | LONG. | ANCHO | ALTURA | SUB-TOTAL | TOTAL | UNID.
4.03 | SISTEMA DE DRENAJE PLUVIAL
04.03.01 | TRABAJOS PRELIMINARES
04.03.01.01 | LIMPIEZA DE TERRENO MANUAL | [5 empty] | 86.9309 | m2
| Canal entre bloque 4 y desarenador | 1 | 3 | 0.5 |  | 1.5
| Canal entre bloque 3 y 4 | 1 | 17.9 | 0.5 |  | 8.95
| Caja 8 | 1 | 0.9 | 1.2 |  | 1.08
| Caja 11 | 1 | 0.9 | 1.2 |  | 1.08
| Caja 14 | 1 | 0.9 | 1.2 |  | 1.08
| Caja rejilla 1 exterior | 1 | 0.9 | 0.9 |  | 0.81
| Caja 13 | 1 | 0.9 | 0.9 |  | 0.81
| Cajas salida de colegio Av. Seona | 5 | 0.9 | 0.9 |  | 4.05
| Cajas salida de colegio Av. Apurimac | 5 | 0.9 | 0.9 |  | 4.05
| Desarenador | 1 | 1.7 | 5.9 |  | 10.03
| Canal entre bloque 4 y desarenador | 1 | 3 | 0.5 |  | 1.5
| Canal entre bloque 3 y 4 | 1 | 17.9 | 0.5 |  | 8.95
RED RECOLECTORA TUBERÍA PVC UF Ø DE 3"
| Bloque 4 , deba de escalera metálica | 1 | 10.74 | 0.5 |  | 5.37
| Bloque 4 y muro perimetral | 1 | 22.1 | 0.5 |  | 11.05
0
| RED RECOLECTORA TUBERÍA PVC UF Ø DE 12" |  |  |  |  | 0
| Entre bloque 4 y patio primaria | 1 | 24.15 | 0.7048 |  | 17.0209
RED RECOLECTORA TUBERÍA PVC UF Ø DE 14"
| Llegada a desarenador | 1 | 4 | 0.8 |  | 3.2
| Tubería salida de colegio | 1 | 8 | 0.8 |  | 6.4
04.03.01.02 | TRAZO Y REPLANTEO PRELIMINAR | [5 empty] | 86.9309 | m2
04.03.02 | REMOCIONES
04.03.02.01 | DEMOLICIÓN DE CANAL EXISTENTE |  |  | AREA |  |  | 20.625 | m3
| CANAL EXISTENTE BLOQUE 4 | 1 | 55 | 0.375 |  | 20.625
04.03.02.02 | DEMOLICIÒN DE PISO DE CONCRETO | [5 empty] | 108 | m2
| Piso salida de colegio | 1 | 120 | 0.9 |  | 108
04.03.03 | REPOSICIONES
04.03.03.01 | REPOSICIÓN DE PISO DE CONCRETO SIN ACABADO | [5 empty] | 108 | m2
04.03.03.02 | REPOSICION DE PISO CON CERÀMICO ANTIDESLIZANTE 0.45X0.45m | 1 | 15 | 1.2 |  | 18 | 18 | M2
04.03.04 | ELIMINACIÓN DE MATERIAL PROVENIENTE DE DEMOLICIÓN |  |  | AREA
04.03.04.01 | ELIMINACIÓN DE DESMONTE PROVENIENTE DE DEMOLICIÓN C/EQUIPO | [5 empty] | 31.425 | m3
AREA SECCION
| CANAL EXISTENTE BLOQUE 4 | 1 | 55 | 0.375 |  | 20.625
| Piso salida de colegio | 1 | 120 | 0.9 | 0.1 | 10.8
04.03.05 | MOVIMIENTO DE TIERRAS
04.03.05.01 | EXCAVACIÓN MANUAL EN TERRENO NORMAL PARA CANALES | [5 empty] | 11.9675 | m3
| Canal entre bloque 4 y desarenador | 1 | 3 | 0.5 | 0.52 | 0.78
| Canal entre bloque 3 y 4 | 1 | 17.9 | 0.5 | 1.25 | 11.1875
04.03.05.02 | EXCAVACIÓN MANUAL EN TERRENO NORMAL PARA CAJAS DE INSPECCIÓN | [5 empty] | 30.4045 | m3
| Caja 8 | 1 | 0.9 | 1.2 | 1.17 | 1.2636
| Caja 11 | 1 | 0.9 | 1.2 | 1.32 | 1.4256
| Caja 14 | 1 | 0.9 | 1.2 | 0.86 | 0.9288
| Caja rejilla 1 exterior | 1 | 0.9 | 0.9 | 0.95 | 0.7695
| Caja 13 | 1 | 0.9 | 0.9 | 0.95 | 0.7695
| Cajas salida de colegio Av. Seona | 5 | 0.9 | 0.9 | 0.95 | 3.8475
| Cajas salida de colegio Av. Apurimac | 5 | 0.9 | 0.9 | 0.95 | 3.8475
| Desarenador | 1 | 1.7 | 5.9 | 1.75 | 17.5525
04.03.05.03 | EXCAVACION CON MAQUINARIA EN TERRENO NORMAL >4M | [5 empty] | 0 | m3
04.03.05.04 | COMPACTADO DE SUBRASANTE DE CAJAS Y CANALES | [5 empty] | 33.44 | m2
| Canal entre bloque 4 y desarenador | 1 | 3 | 0.5 |  | 1.5
| Canal entre bloque 3 y 4 | 1 | 17.9 | 0.5 |  | 8.95
| Caja 8 | 1 | 0.9 | 1.2 |  | 1.08
| Caja 11 | 1 | 0.9 | 1.2 |  | 1.08
| Caja 14 | 1 | 0.9 | 1.2 |  | 1.08
| Caja rejilla 1 exterior | 1 | 0.9 | 0.9 |  | 0.81
| Caja 13 | 1 | 0.9 | 0.9 |  | 0.81
| Cajas salida de colegio Av. Seona | 5 | 0.9 | 0.9 |  | 4.05
| Cajas salida de colegio Av. Apurimac | 5 | 0.9 | 0.9 |  | 4.05
| Desarenador | 1 | 1.7 | 5.9 |  | 10.03
04.03.05.05 | RELLENO Y COMPACTADO CON MATERIAL PROPIO CERNIDO | [5 empty] | 31.4771 | m3
RED RECOLECTORA TUBERÍA PVC UF Ø DE 3"
| Bloque 4 , deba de escalera metálica | 1 | 10.74 | 0.5 | 0.35 | 1.8795
| Bloque 4 y muro perimetral | 1 | 22.1 | 0.5 | 0.35 | 3.8675
|  |  |  | D(")= | 3
| Volumen de tuberìa | 1 | 32.84 | Àrea= | 0.0045604 | 0.14976
RED RECOLECTORA TUBERÍA PVC UF Ø DE 12"
| Entre bloque 4 y patio primaria | 1 | 24.15 | 0.7048 | 0.68 | 11.5742
|  |  |  | D(")= | 12
| Volumen de tuberìa | 1 | 24.15 | Àrea= | 0.072966 | 1.7621
RED RECOLECTORA TUBERÍA PVC UF Ø DE 14"
| Llegada a desarenador | 1 | 4 | 0.8 | 1.3 | 4.16
| Tubería salida de colegio | 1 | 8 | 0.8 | 2 | 12.8
|  |  |  | D(")= | 14
| Volumen de tuberìa | 1 | 12 | Àrea= | 0.099315 | 1.1918
04.03.05.06 | REFINE Y NIVELACION DE ZANJA EN TERRENO NORMAL PARA CANALES | [5 empty] | 58.32 | m2
| Canal entre bloque 4 y desarenador | 1 | 3 | 0.5 | 0.52 | 4.62
| Canal entre bloque 3 y 4 | 1 | 17.9 | 0.5 | 1.25 | 53.7
04.03.05.07 | REFINE Y NIVELACION DE ZANJA EN TERRENO NORMAL PARA TUBERÍAS | [5 empty] | 403.7729 | m2
RED RECOLECTORA TUBERÍA PVC UF Ø DE 3"
| Bloque 4 , deba de escalera metálica | 1 | 10.74 | 0.5 | 0.35 | 12.888
| Bloque 4 y muro perimetral | 1 | 22.1 | 0.5 | 0.35 | 26.52
RED RECOLECTORA TUBERÍA PVC UF Ø DE 12"
| Entre bloque 4 y patio primaria | 1 | 24.15 | 0.7048 | 0.68 | 49.8649
RED RECOLECTORA TUBERÍA PVC UF Ø DE 14"
| Llegada a desarenador | 1 | 4 | 0.8 | 1.3 | 13.6
| Tubería salida de colegio | 1 | 8 | 0.8 | 2 | 38.4
RED COLECTORA TUBERÌA PVC UF Ø DE 16" INC/EXCAVACIÓN Y RELLENO
| Tubería salida de colegio hacia av, Seoane | 1 | 125 | 0.9 | 0.6 | 262.5
04.03.05.08 | ACARREO DE TUBERÌAS(D=60m) |  |  | Kg/m |  |  | 645.5407 | kg
| Montante Derivación hacia canales | 6 | 10.7 | 1.64 |  | 105.288
| Montante en escalera | 1 | 10.7 | 1.64 |  | 17.548
| Escalera metalica hacia caja | 1 | 2.1 | 1.64 |  | 3.444
RED RECOLECTORA TUBERÍA PVC UF Ø DE 3"
| Bloque 4 , deba de escalera metálica | 1 | 10.74 | 1.64 |  | 17.6136
| Bloque 4 y muro perimetral | 1 | 22.1 | 1.64 |  | 36.244
| RED RECOLECTORA TUBERÍA PVC UF Ø DE 12" |  |  |  |  | 0
| Entre bloque 4 y patio primaria | 1 | 24.15 | 11.7851 |  | 284.6101
RED RECOLECTORA TUBERÍA PVC UF Ø DE 14"
| Llegada a desarenador | 1 | 4 | 15.0661 |  | 60.2643
| Tubería salida de colegio | 1 | 8 | 15.0661 |  | 120.5287
04.03.05.09 | ACARREO DE CONCRETO MEZCLADO EN TROMPO PARA CAJAS Y CANALES | [5 empty] | 28.848 | m3
| Canal entre bloque 4 y desarenador | 2 | 3 | 0.1 | 0.32 | 0.192
|  | 1 | 3 | 0.5 | 0.1 | 0.15
| Canal entre bloque 3 y 4 | 2 | 17.9 | 0.15 | 1 | 5.37
|  | 1 | 179 | 0.5 | 0.15 | 13.425
| Caja 8 | 2 | 1.2 | 0.15 | 0.97 | 0.3492
|  | 2 | 0.6 | 0.15 | 0.97 | 0.1746
| Caja 11 | 2 | 1.2 | 0.15 | 1.22 | 0.4392
|  | 2 | 0.6 | 0.15 | 1.22 | 0.2196
| Caja 14 | 2 | 1.2 | 0.15 | 0.76 | 0.2736
|  | 2 | 0.6 | 0.15 | 0.76 | 0.1368
| Caja rejilla 1 exterior | 2 | 0.9 | 0.15 | 0.85 | 0.2295
|  | 2 | 0.6 | 0.15 | 0.85 | 0.153
| Caja 13 | 2 | 0.9 | 0.15 | 0.85 | 0.2295
|  | 2 | 0.6 | 0.15 | 0.85 | 0.153
| Cajas salida de colegio Av. Seona | 10 | 0.9 | 0.15 | 0.85 | 1.1475
|  | 2 | 0.6 | 0.15 | 0.85 | 0.153
| Cajas salida de colegio Av. Apurimac | 10 | 0.9 | 0.15 | 0.85 | 1.1475
|  | 2 | 0.6 | 0.15 | 0.85 | 0.153
| Desarenador | 2 | 5.9 | 0.2 | 1.65 | 3.894
|  | 2 | 1.3 | 0.2 | 1.65 | 0.858
04.03.05.03 | EXCAVACION CON MAQUINARIA EN TERRENO NORMAL >4M | [5 empty] | 96 | m3
RED RECOLECTORA TUBERÍA PVC UF Ø DE 6"
| Tuberia enterrada con llega a sotáno bloque 5 | 1 | 24 | 1 | 4 | 96
04.03.05.10 | ACARREO DE MATERIAL EXCEDENTE | FACTOR |  |  |  |  | 56.8446 | m3
| Canal entre bloque 4 y desarenador | 1.25 | 3 | 0.5 | 0.52 | 0.975
| Canal entre bloque 3 y 4 | 1.25 | 17.9 | 0.5 | 1.25 | 13.9844
| Caja 8 | 1.25 | 0.9 | 1.2 | 1.17 | 1.5795
| Caja 11 | 1.25 | 0.9 | 1.2 | 1.32 | 1.782
| Caja 14 | 1.25 | 0.9 | 1.2 | 0.86 | 1.161
| Caja rejilla 1 exterior | 1.25 | 0.9 | 0.9 | 0.95 | 0.96187
| Caja 13 | 1.25 | 0.9 | 0.9 | 0.95 | 0.96187
| Cajas salida de colegio Av. Seona | 6.25 | 0.9 | 0.9 | 0.95 | 4.8094
| Cajas salida de colegio Av. Apurimac | 6.25 | 0.9 | 0.9 | 0.95 | 4.8094
| Desarenador | 1.25 | 1.7 | 5.9 | 1.75 | 21.9406
RED RECOLECTORA TUBERÍA PVC UF Ø DE 3"
|  |  |  | D(")= | 3
| Volumen de tuberìa | 1.25 | 32.84 | Àrea= | 0.0045604 | 0.1872
RED RECOLECTORA TUBERÍA PVC UF Ø DE 12"
|  |  |  | D(")= | 12
| Volumen de tuberìa | 1.25 | 24.15 | Àrea= | 0.072966 | 2.2027
RED RECOLECTORA TUBERÍA PVC UF Ø DE 14"
|  |  |  | D(")= | 14
| Volumen de tuberìa | 1.25 | 12 | Àrea= | 0.099315 | 1.4897
04.03.05.11 | ELIMINACIÓN DE MATERIAL EXCEDENTE | [5 empty] | 56.8446
04.03.06 | CONCRETO SIMPLE
04.03.06.01 | SOLADO EN CANAL DE CONCRETO EN PISO f'c= 80 kg/cm2 E=10CM | [5 empty] | 10.45 | m2
| Canal entre bloque 4 y desarenador | 1 | 3 | 0.5 |  | 1.5
| Canal entre bloque 3 y 4 | 1 | 17.9 | 0.5 |  | 8.95
04.03.06.02 | SOLADO PARA CAJAS DE INSPECCIÒN f'c= 80 kg/cm2 E=10CM | [5 empty] | 22.99 | m2
| Caja 8 | 1 | 0.9 | 1.2 |  | 1.08
| Caja 11 | 1 | 0.9 | 1.2 |  | 1.08
| Caja 14 | 1 | 0.9 | 1.2 |  | 1.08
| Caja rejilla 1 exterior | 1 | 0.9 | 0.9 |  | 0.81
| Caja 13 | 1 | 0.9 | 0.9 |  | 0.81
| Cajas salida de colegio Av. Seona | 5 | 0.9 | 0.9 |  | 4.05
| Cajas salida de colegio Av. Apurimac | 5 | 0.9 | 0.9 |  | 4.05
| Desarenador | 1 | 1.7 | 5.9 |  | 10.03
04.03.07 | RED DE RECOLECCION
04.03.07.01 | CANAL DE CONCRETO ARMADO EN PISO A=30 CM H=VARIABLE, E=15cm | [5 empty] | 17.9 | ml
| Canal entre bloque 3 y 4 | 1 | 17.9 |  |  | 17.9
| Acero en Canal de concreto en piso A=30cm H=Variable, E= 15cm, φ=1/4" |  |  | Peso φ=1/4" | kg/m |  | 8.2
| Acero longitudinal | 16 | 1 | 0.25 | 4
| Acero transversal | 6 | 2.8 | 0.25 | 4.2
04.03.07.04 | TAPA DE CONCRETO 70x70x5cm f'c=175kg/cm2 | [5 empty] | 7.7 | und
| Caja 13 | 1 | 0.7 |  |  | 0.7
| Cajas salida de colegio Av. Seona | 5 | 0.7 |  |  | 3.5
| Cajas salida de colegio Av. Apurimac | 5 | 0.7 |  |  | 3.5
04.03.07.05 | TAPA DE CONCRETO 100x70x5cm f'c=175kg/cm2 | [5 empty] | 3 | und
| Caja 8 | 1 | 1 |  |  | 1
| Caja 11 | 1 | 1 |  |  | 1
| Caja 14 | 1 | 1 |  |  | 1
04.03.07.08 | TAPA DE REJILLA 70x70cm | [5 empty] | 0.7 | ml
| Caja rejilla 1 EXTERIOR | 1 | 0.7 |  |  | 0.7
04.03.07.10 | TAPA DE REJILLA 140x570cm | [5 empty] | 5.7 | ml
| Caja rejilla desarenador | 1 | 5.7 |  |  | 5.7
04.03.07.11 | RED COLECTORA TUBERÍA PVC SAP C-10 Ø DE 3" | [5 empty] | 32.84 | ml
| Bloque 4 , deba de escalera metálica | 1 | 10.74 |  |  | 10.74
| Bloque 4 y muro perimetral | 1 | 22.1 |  |  | 22.1
04.03.07.14 | RED COLECTORA TUBERÌA PVC UF Ø DE 16" INC/EXCAVACIÓN Y RELLENO | [5 empty] | 125 | und
| Tubería salida de colegio hacia av, Seoane | 1 | 125 |  |  | 125 |  | und
04.03.07.18 | CAJAS DE INSPECCIÓN TIPO III A=0.60M L=0.90M H=VARIABLE | [5 empty] | 3 | und
| Caja 8 | 1 |  |  |  | 1
| Caja 11 | 1 |  |  |  | 1
| Caja 14 | 1 |  |  |  | 1
04.03.07.17 | CAJAS DE INSPECCIÓN TIPO I A=0.60M L=0.60M H=VARIABLE | [5 empty] | 12 | und
| Caja rejilla 1 exterior | 1 |  |  |  | 1
| Caja 13 | 1 |  |  |  | 1
| Cajas salida de colegio Av. Seona | 5 |  |  |  | 5 |  | und
| Cajas salida de colegio Av. Apurimac | 5 |  |  |  | 5 |  | und
04.03.07.20 | CAJAS DE INSPECCIÓN TIPO III A=1.30M L=5.50M H=VARIABLE | [5 empty] | 0.38 | und
| Desarenador | 0.38 |  |  |  | 0.38 |  | und
04.03.07.21 | TARRAJEO EN CAJAS INCL. ARISTAS | [5 empty] | 71.73 | m2
| Caja 8 | 1 | 3 |  | 1.12 | 3.36
|  | 1 | 0.6 |  | 0.9 | 0.54
| Caja 11 | 1 | 3 |  | 1.27 | 3.81
|  | 1 | 0.6 |  | 0.9 | 0.54
| Caja 14 | 1 | 3 |  | 0.81 | 2.43
|  | 1 | 0.6 |  | 0.9 | 0.54
| Caja rejilla 1 exterior | 1 | 2.4 |  | 0.9 | 2.16
|  | 1 | 0.6 |  | 0.6 | 0.36
| Caja 13 | 1 | 2.4 |  | 0.9 | 2.16
|  | 1 | 0.6 |  | 0.6 | 0.36
| Cajas salida de colegio Av. Seona | 5 | 2.4 |  | 0.9 | 10.8
|  | 5 | 0.6 |  | 0.6 | 1.8
| Cajas salida de colegio Av. Apurimac | 5 | 2.4 |  | 0.9 | 10.8
|  | 5 | 0.6 |  | 0.6 | 1.8
| Desarenador | 1 | 13.6 |  | 1.7 | 23.12
|  | 1 | 1.3 |  | 5.5 | 7.15
04.03.07.22 | TARRAJEO EN CANALES INCL. ARISTAS | [5 empty] | 52.05 | m2
| Canal entre bloque 4 y desarenador | 2 | 3 |  | 0.47 | 2.82
|  | 1 | 3 |  | 0.3 | 0.9
| Canal entre bloque 3 y 4 | 2 | 17.9 |  | 1.2 | 42.96
|  | 1 | 17.9 |  | 0.3 | 5.37
04.03.08 | ACCESORIOS
04.03.08.01 | CODO PVC SAP C-10 Ø 3" x 45° | [5 empty] | 19 | und
| Montantes bloque 4 | 12 |  |  |  | 12
| Entre bloque 4 y 5, deba de escalera metálica | 2 |  |  |  | 2
| Bloque 4 y muro perimetral | 1 |  |  |  | 1
| Escalera metalica hacia caja | 4 | 1 |  |  | 4
04.03.08.10 | YEE DE PVC Ø 3" | [5 empty] | 2 | und
| Bloque 4 , debajo de escalera metálica | 2 |  |  |  | 2
Gobierno Regional de Apurímac
Gerencia Regional de Infraestructura
Sub Gerencia de Estudios Definitivos
“Año del Buen Servicio al Ciudadano”
HOJA DE METRADOS INSTALACIONES SANITARIAS
BLOQUE 05
PROYECTO: “Mejoramiento del Servicio Educativo en la I.E.P. N° 54002 Santa Rosa e I.E.S. Santa Rosa del Distrito de Abancay, Provincia de Abancay-Región Apurímac”
Propietario : | GOBIERNO REGIONAL DE APURÍMAC |  |  |  | Fecha : | 2017-05-24
Localidad : | ABANCAY |  |  |  | Distrito : | ABANCAY
Provincia : | ABANCAY |  |  |  | Departamento : | APURIMAC
Elaborado : | ING. SUMAQ CHASKA PILLACA FARFAN |  |  |  | Revisado : | SGDE
PARTIDA | DESCRIPCION | VECES | LONG. | ANCHO | ALTURA | SUB-TOTAL | TOTAL | UNID.
4.03 | SISTEMA DE DRENAJE PLUVIAL
04.03.01 | TRABAJOS PRELIMINARES
04.03.01.01 | LIMPIEZA DE TERRENO MANUAL | [5 empty] | 60.9707 | m2
| Canal Sotano bloque 5 tramo 1 | 1 | 9 | 0.4 |  | 3.6
| Canal Sotano bloque 5 tramo 2 | 1 | 17.4 | 0.4 |  | 6.96
| Canal Sotano | 1 | 2 | 0.5 |  | 1
| Canal entre losa secundaria y bloque 5 | 1 | 23.15 | 0.5 |  | 11.575
| Caja 7 | 1 | 0.9 | 1.2 |  | 1.08
| Caja 15 | 1 | 0.9 | 1.2 |  | 1.08
| RED RECOLECTORA TUBERÍA PVC UF Ø DE 4" |  |  |  |  | 0
| Sótano, bloque 5 | 1 | 7.3 | 0.5016 |  | 3.6617
RED RECOLECTORA TUBERÍA PVC UF Ø DE 6"
| Tuberia enterrada con llega a sotáno bloque 5 | 1 | 24.19 | 0.6 |  | 14.514
RED RECOLECTORA TUBERÍA PVC UF Ø DE 10"
| Caja sotano y salida de colegio | 1 | 25 | 0.7 |  | 17.5
04.03.01.02 | TRAZO Y REPLANTEO PRELIMINAR | [5 empty] | 60.9707 | m2
04.03.05 | MOVIMIENTO DE TIERRAS
04.03.05.01 | EXCAVACIÓN MANUAL EN TERRENO NORMAL PARA CANALES | [5 empty] | 14.4985 | m3
| Sotano bloque 5 tramo 1 | 1 | 9 | 0.4 | 0.5 | 1.8
| Sotano bloque 5 tramo 2 | 1 | 17.4 | 0.4 | 0.6 | 4.176
| Sotano | 1 | 2 | 0.5 | 0.42 | 0.42
| Canal entre losa secundaria y bloque 5 | 1 | 23.15 | 0.5 | 0.7 | 8.1025
04.03.05.02 | EXCAVACIÓN MANUAL EN TERRENO NORMAL PARA CAJAS DE INSPECCIÓN | [5 empty] | 1.8036 | m3
| Caja 7 | 1 | 0.9 | 1.2 | 0.82 | 0.8856
| Caja 15 | 1 | 0.9 | 1.2 | 0.85 | 0.918
04.03.05.03 | EXCAVACION CON MAQUINARIA EN TERRENO NORMAL >4M | [5 empty] | 0 | m3
04.03.05.04 | COMPACTADO DE SUBRASANTE DE CAJAS Y CANALES | [5 empty] | 25.295 | m2
| Caja 7 | 1 | 0.9 | 1.2 |  | 1.08
| Caja 15 | 1 | 0.9 | 1.2 |  | 1.08
| Canal Sotano bloque 5 tramo 1 | 1 | 9 | 0.4 |  | 3.6
| Canal Sotano bloque 5 tramo 2 | 1 | 17.4 | 0.4 |  | 6.96
| Canal Sotano | 1 | 2 | 0.5 |  | 1
| Canal entre losa secundaria y bloque 5 | 1 | 23.15 | 0.5 |  | 11.575
04.03.05.05 | RELLENO Y COMPACTADO CON MATERIAL PROPIO CERNIDO | [5 empty] | 121.0745 | m3
RED RECOLECTORA TUBERÍA PVC UF Ø DE 4"
| Sótano, bloque 5 | 1 | 7.3 | 0.5016 | 0.35 | 8.7717
|  |  |  | D(")= | 4
| Volumen de tuberìa | 1 | 7.3 | Àrea= | 0.0081073 | 0.059183
RED RECOLECTORA TUBERÍA PVC UF Ø DE 6"
| Tuberia enterrada con llega a sotáno bloque 5 | 1 | 24.19 | 1 | 1 | 72.57
|  |  |  | D(")= | 6
| Volumen de tuberìa | 1 | 24.19 | Àrea= | 0.018241 | 0.44126
RED RECOLECTORA TUBERÍA PVC UF Ø DE 10"
| Caja sotano y salida de colegio | 1 | 25 | 0.7 | 0.48 | 41.5
|  |  |  | D(")= | 10
| Volumen de tuberìa | 1 | 25 | Àrea= | 0.050671 | 1.2668
04.03.05.06 | REFINE Y NIVELACION DE ZANJA EN TERRENO NORMAL PARA CANALES | [5 empty] | 84.79 | m2
| Sotano bloque 5 tramo 1 | 1 | 9 | 0.4 | 0.5 | 12.6
| Sotano bloque 5 tramo 2 | 1 | 17.4 | 0.4 | 0.6 | 27.84
| Sotano | 1 | 2 | 0.5 | 0.42 | 2.68
| Canal entre losa secundaria y bloque 5 | 1 | 23.15 | 0.5 | 0.65 | 41.67
04.03.05.07 | REFINE Y NIVELACION DE ZANJA EN TERRENO NORMAL PARA TUBERÍAS | [5 empty] | 113.1657 | m2
RED RECOLECTORA TUBERÍA PVC UF Ø DE 4"
| Sótano, bloque 5 | 1 | 7.3 | 0.5016 | 0.35 | 8.7717
RED RECOLECTORA TUBERÍA PVC UF Ø DE 6"
| Tuberia enterrada con llega a sotáno bloque 5 | 1 | 24.19 | 0.6 | 1 | 62.894
RED RECOLECTORA TUBERÍA PVC UF Ø DE 10"
| Caja sotano y salida de colegio | 1 | 25 | 0.7 | 0.48 | 41.5
04.03.05.08 | ACARREO DE TUBERÌAS(D=60m) |  |  | Kg/m |  |  | 407.5885 | kg
| Montantes bloque 5 | 4 | 14.8 | 1.64 |  | 97.088
| Escalera Bloque 5 | 1 | 11.3 | 1.64 |  | 18.532
| Montante escalera hacia canal | 1 | 4.65 | 1.64 |  | 7.626
RED RECOLECTORA TUBERÍA PVC UF Ø DE 4"
| Sótano, bloque 5 | 1 | 7.3 | 2.716 |  | 19.8268
RED RECOLECTORA TUBERÍA PVC UF Ø DE 6"
| Tuberia enterrada con llega a sotáno bloque 5 | 1 | 24.19 | 3.1115 |  | 75.267
RED RECOLECTORA TUBERÍA PVC UF Ø DE 10"
| Caja sotano y salida de colegio | 1 | 25 | 7.5699 |  | 189.2487
04.03.05.09 | ACARREO DE CONCRETO MEZCLADO EN TROMPO PARA CAJAS Y CANALES | [5 empty] | 8.1353 | m3
| Canal Sotano bloque 5 tramo 1 | 2 | 9 | 0.1 | 0.3 | 0.54
|  | 1 | 9 | 0.4 | 0.1 | 0.36
| Canal Sotano bloque 5 tramo 2 | 1 | 17.4 | 0.1 | 0.4 | 0.696
|  | 1 | 17.4 | 0.4 | 0.1 | 0.696
| Sotano | 2 | 2 | 0.1 | 0.22 | 0.088
|  | 1 | 2 | 0.5 | 0.1 | 0.1
| Canal entre losa secundaria y bloque 5 | 2 | 23.15 | 0.15 | 0.45 | 3.1252
|  | 1 | 23.15 | 0.5 | 0.15 | 1.7362
| Caja 7 | 2 | 1.2 | 0.15 | 0.72 | 0.2592
|  | 2 | 0.6 | 0.15 | 0.72 | 0.1296
| Caja 15 | 2 | 1.2 | 0.15 | 0.75 | 0.27
|  | 2 | 0.6 | 0.15 | 0.75 | 0.135
04.03.05.10 | ACARREO DE MATERIAL EXCEDENTE | FACTOR |  |  |  |  | 22.1448 | m3
| Sotano bloque 5 tramo 1 | 1.25 | 9 | 0.4 | 0.5 | 2.25
| Sotano bloque 5 tramo 2 | 1.25 | 17.4 | 0.4 | 0.6 | 5.22
| Sotano | 1.25 | 2 | 0.5 | 0.42 | 0.525
| Canal entre losa secundaria y bloque 5 | 1.25 | 23.15 | 0.5 | 0.7 | 10.1281
| Caja 7 | 1.25 | 0.9 | 1.2 | 0.82 | 1.107
| Caja 15 | 1.25 | 0.9 | 1.2 | 0.85 | 1.1475
RED RECOLECTORA TUBERÍA PVC UF Ø DE 4"
|  |  |  | D(")= | 4
| Volumen de tuberìa | 1.25 | 7.3 | Àrea= | 0.0081073 | 0.059183
RED RECOLECTORA TUBERÍA PVC UF Ø DE 6"
|  |  |  | D(")= | 6
| Volumen de tuberìa | 1.25 | 24.19 | Àrea= | 0.018241 | 0.44126
RED RECOLECTORA TUBERÍA PVC UF Ø DE 10"
|  |  |  | D(")= | 10
| Volumen de tuberìa | 1.25 | 25 | Àrea= | 0.050671 | 1.2668
04.03.05.11 | ELIMINACIÓN DE MATERIAL EXCEDENTE | [5 empty] | 22.1448 | m3
04.03.06 | CONCRETO SIMPLE
04.03.06.01 | SOLADO EN CANAL DE CONCRETO EN PISO f'c= 80 kg/cm2 E=10CM | [5 empty] | 23.135 | m2
| Sotano bloque 5 tramo 1 | 1 | 9 | 0.4 |  | 3.6
| Sotano bloque 5 tramo 2 | 1 | 17.4 | 0.4 |  | 6.96
| Sotano | 1 | 2 | 0.5 |  | 1
| Canal entre losa secundaria y bloque 5 | 1 | 23.15 | 0.5 |  | 11.575
04.03.06.02 | SOLADO PARA CAJAS DE INSPECCIÒN f'c= 80 kg/cm2 E=10CM | [5 empty] | 2.16 | m2
| Caja 7 | 1 | 0.9 | 1.2 |  | 1.08
| Caja 15 | 1 | 0.9 | 1.2 |  | 1.08
04.03.07 | RED DE RECOLECCION
04.03.07.01 | CANAL DE CONCRETO ARMADO EN PISO A=30 CM H=VARIABLE, E=15cm | [5 empty] | 23.15 | ml
| Canal entre losa secundaria y bloque 5 | 1 | 23.15 |  |  | 23.15
| Acero en Canal de concreto en piso A=30cm H=Variable, E= 15cm, φ=1/4" |  |  | Peso φ=1/4" | kg/m |  | 5.7
| Acero longitudinal | 12 | 1 | 0.25 | 3
| Acero transversal | 6 | 1.8 | 0.25 | 2.7
04.03.07.05 | TAPA DE CONCRETO 100x70x5cm f'c=175kg/cm2 | [5 empty] | 2 | ml
| Caja 7 | 1 | 1 |  |  | 1
| Caja 15 | 1 | 1 |  |  | 1
04.03.07.12 | RED RECOLECTORA TUBERÍA PVC UF Ø DE 4" | [5 empty] | 7.3 | ml
| Sótano, bloque 5 | 1 | 7.3 |  |  | 7.3 |  | ml
04.03.07.13 | RED RECOLECTORA TUBERÍA PVC UF Ø DE 6" | [5 empty] | 24.19 | ml
| Tuberia enterrada con llega a sotáno bloque 5 | 1 | 24.19 |  |  | 24.19
04.03.07.18 | CAJAS DE INSPECCIÓN TIPO III A=0.60M L=0.90M H=VARIABLE | [5 empty] | 2 | und
| Caja 7 | 1 |  |  |  | 1
| Caja 15 | 1 |  |  |  | 1
04.03.07.21 | TARRAJEO EN CAJAS INCL. ARISTAS | [5 empty] | 5.79 | m2
| Caja 7 | 1 | 3 |  | 0.77 | 2.31
|  | 1 | 0.6 |  | 0.9 | 0.54
| Caja 15 | 1 | 3 |  | 0.8 | 2.4
|  | 1 | 0.6 |  | 0.9 | 0.54
04.03.07.22 | TARRAJEO EN CANALES INCL. ARISTAS | [5 empty] | 71.44 | m2
| Canal Sotano bloque 5 tramo 1 | 2 | 9 |  | 0.45 | 8.1
|  | 1 | 9 |  | 0.2 | 1.8
| Canal Sotano bloque 5 tramo 2 | 2 | 17.4 |  | 0.55 | 19.14
|  | 1 | 17.4 |  | 0.2 | 3.48
| Sotano | 2 | 2 |  | 0.37 | 1.48
|  | 1 | 2 |  | 0.2 | 0.4
| Canal entre losa secundaria y bloque 5 | 2 | 23.15 |  | 0.65 | 30.095
|  | 1 | 23.15 |  | 0.3 | 6.945
04.03.08 | ACCESORIOS
04.03.08.01 | CODO PVC SAP C-10 Ø 3" x 45° | [5 empty] | 22 | und
| Escalera metalica hacia canal | 4 | 1 |  |  | 4
| Montante hacia canal | 8 |  |  |  | 8
|  | 2 |  |  |  | 2
| Montante Derivación hacia canales | 8 |  |  |  | 8
04.03.08.04 | CODO DE PVC UF Ø 4" x 45° | [5 empty] | 1 | und
| Tuberia enterrada en sótano | 1 | 1 |  |  | 1
04.03.08.05 | CODO DE PVC SAL Ø 6" x 45° | [5 empty] | 5 | und
| Conexión canal -caja | 5 |  |  |  | 5
04.03.08.11 | YEE DE PVC UF Ø 4" | [5 empty] | 1 | und
| Sòtano | 1 |  |  |  | 1
04.03.08.12 | YEE DE PVC UF Ø 6" | [5 empty] | 1 | und
| Tuberia enterrada en sótano | 1 |  |  |  | 1
04.03.08.13 | REDUCCIÓN DE PVC UF Ø 4" A 3" | [5 empty] | 1 | und
| Sòtano | 1 |  |  |  | 1
04.03.08.15 | REDUCCIÓN DE PVC UFØ 6" A 4" | [5 empty] | 1 | und
| Tuberia enterrada en sótano | 1 |  |  |  | 1
Gobierno Regional de Apurímac
Gerencia Regional de Infraestructura
Sub Gerencia de Estudios Definitivos
“Año del Buen Servicio al Ciudadano”
HOJA DE METRADOS INSTALACIONES SANITARIAS
BLOQUE 06
PROYECTO: “Mejoramiento del Servicio Educativo en la I.E.P. N° 54002 Santa Rosa e I.E.S. Santa Rosa del Distrito de Abancay, Provincia de Abancay-Región Apurímac” |  |  |  |  | Fecha : | 42879
Propietario : | GOBIERNO REGIONAL DE APURÍMAC |  |  |  | Distrito : | ABANCAY
Localidad : | ABANCAY |  |  |  | Departamento : | APURIMAC
Provincia : | ABANCAY
Elaborado : | ING. SUMAQ CHASKA PILLACA FARFAN
PARTIDA | DESCRIPCION | VECES | LONG. | ANCHO | ALTURA | SUB-TOTAL | TOTAL | UNID.
4.03 | SISTEMA DE DRENAJE PLUVIAL
04.03.01 | TRABAJOS PRELIMINARES
04.03.01.01 | LIMPIEZA DE TERRENO MANUAL | [5 empty] | 99.7839 | m2
| Canal entre bloque 6 y muro perimetral | 1 | 7.5 | 0.5 |  | 3.75
| Caja 5 | 1 | 0.9 | 1.2 |  | 1.08
| Caja 6 | 1 | 0.6 | 0.8 |  | 0.48
| RED RECOLECTORA TUBERÍA PVC UF Ø DE 4" |  |  |  |  | 0
| Recepción montantes bloque 6 | 1 | 17.45 | 0.5016 |  | 8.7529
RED RECOLECTORA TUBERÍA PVC UF Ø DE 10"
| Tubería profunda enterrada detrás bloque 6 | 1 | 24.03 | 0.7 |  | 16.821
| Montante bloque 6 en muro perimetral | 1 | 3.7 | 0.7 |  | 2.59
| Montante hacia caja | 1 | 3.3 | 0.7 |  | 2.31
RED RECOLECTORA TUBERÍA PVC UF Ø DE 14"
| SALIDA DE COLEGIO HACIA AV. APURIMAC | 1 | 80 | 0.8 |  | 64
04.03.01.02 | TRAZO Y REPLANTEO PRELIMINAR | [5 empty] | 99.7839 | m2
04.03.05 | MOVIMIENTO DE TIERRAS
04.03.05.01 | EXCAVACIÓN MANUAL EN TERRENO NORMAL PARA CANALES | [5 empty] | 1.8 | m3
| Canal entre bloque 6 y muro perimetral | 1 | 7.5 | 0.5 | 0.48 | 1.8
04.03.05.02 | EXCAVACIÓN MANUAL EN TERRENO NORMAL PARA CAJAS DE INSPECCIÓN | [5 empty] | 1.746 | m3
| Caja 5 | 1 | 0.9 | 1.2 | 1.35 | 1.458
| Caja 6 | 1 | 0.6 | 0.8 | 0.6 | 0.288
04.03.05.03 | EXCAVACION CON MAQUINARIA EN TERRENO NORMAL >4M | [5 empty] | 0 | m3
0
04.03.05.04 | COMPACTADO DE SUBRASANTE DE CAJAS Y CANALES | [5 empty] | 5.31 | m2
| Caja 5 | 1 | 0.9 | 1.2 |  | 1.08
| Caja 6 | 1 | 0.6 | 0.8 |  | 0.48
| Canal entre bloque 6 y muro perimetral | 1 | 7.5 | 0.5 |  | 3.75
04.03.05.05 | RELLENO Y COMPACTADO CON MATERIAL PROPIO CERNIDO | [5 empty] | 55.5445 | m3
RED RECOLECTORA TUBERÍA PVC UF Ø DE 4"
| Recepción montantes bloque 6 | 1 | 17.45 | 0.5016 | 0.35 | 3.0635
|  |  |  | D(")= | 4
| Volumen de tuberìa | 1 | 17.45 | Àrea= | 0.0081073 | 0.14147
RED RECOLECTORA TUBERÍA PVC UF Ø DE 10"
| Tubería profunda enterrada detrás bloque 6 | 1 | 24.03 | 0.7 | 1.2 | 20.1852
|  |  |  | D(")= | 10
| Volumen de tuberìa | 1 | 24.03 | Àrea= | 0.050671 | 1.2176
RED RECOLECTORA TUBERÍA PVC UF Ø DE 14"
| SALIDA DE COLEGIO HACIA AV. APURIMAC | 1 | 80 | 0.8 | 0.65 | 41.6
|  |  |  | D(")= | 14
| Volumen de tuberìa | 1 | 80 | Àrea= | 0.099315 | 7.9452
04.03.05.06 | REFINE Y NIVELACION DE ZANJA EN TERRENO NORMAL PARA CANALES | [5 empty] | 10.95 | m2
| Canal entre bloque 6 y muro perimetral | 1 | 7.5 | 0.5 | 0.48 | 10.95
04.03.05.07 | REFINE Y NIVELACION DE ZANJA EN TERRENO NORMAL PARA TUBERÍAS | [5 empty] | 263.4609 | m2
RED RECOLECTORA TUBERÍA PVC UF Ø DE 4"
| Recepción montantes bloque 6 | 1 | 17.45 | 0.5016 | 0.35 | 20.9679
RED RECOLECTORA TUBERÍA PVC UF Ø DE 10"
| Tubería profunda enterrada detrás bloque 6 | 1 | 24.03 | 0.7 | 1.2 | 74.493
| Montante bloque 6 en muro perimetral | 1 | 3.7 | 0.7
| Montante hacia caja | 1 | 3.3 | 0.7
RED RECOLECTORA TUBERÍA PVC UF Ø DE 14"
| SALIDA DE COLEGIO HACIA AV. APURIMAC | 1 | 80 | 0.8 | 0.65 | 168
04.03.05.08 | ACARREO DE TUBERÌAS(D=60m) |  |  | Kg/m |  |  | 1638.88 | kg
| Montante con derivacion hacia tubería | 5 | 11.3 | 1.64 |  | 92.66
| Montante en muro perimetral | 1 | 4.8 | 1.64 |  | 7.872
| Techo escalera/Entre bloque 5 y 6 | 1 | 11.3 | 1.64 |  | 18.532
| Techo escalera sobre rampa | 1 | 11.3 | 1.64 |  | 18.532
|  | 1 | 1.65 | 1.64 |  | 2.706
|  | 1 | 2.5 | 1.64 |  | 4.1
RED RECOLECTORA TUBERÍA PVC UF Ø DE 4"
| Recepción montantes bloque 6 | 1 | 17.45 | 3.1115 |  | 54.2955
RED RECOLECTORA TUBERÍA PVC UF Ø DE 10"
| Tubería profunda enterrada detrás bloque 6 | 1 | 24.03 | 7.5699 |  | 181.9059
| Montante bloque 6 en muro perimetral | 1 | 3.7 | 7.5699 |  | 28.0088
| Montante hacia caja | 1 | 3.3 | 7.5699 |  | 24.9808
RED RECOLECTORA TUBERÍA PVC UF Ø DE 14"
| SALIDA DE COLEGIO HACIA AV. APURIMAC | 1 | 80 | 15.0661 |  | 1205.287
04.03.05.09 | ACARREO DE CONCRETO MEZCLADO EN TROMPO PARA CAJAS Y CANALES | [5 empty] | 3.615 | m3
| Canal entre bloque 6 y muro perimetral | 2 | 7.5 | 0.1 | 0.28 | 0.42
|  | 1 | 7.5 | 0.5 | 0.1 | 0.375
| Caja 5 | 2 | 1.2 | 0.15 | 1.25 | 0.45
|  | 2 | 6 | 0.15 | 1.25 | 2.25
| Caja 6 | 2 | 0.8 | 0.1 | 0.5 | 0.08
|  | 2 | 0.4 | 0.1 | 0.5 | 0.04
04.03.05.10 | ACARREO DE MATERIAL EXCEDENTE | FACTOR |  |  |  |  | 16.0628 | m3
| Canal entre bloque 6 y muro perimetral | 1.25 | 7.5 | 0.5 | 0.48 | 2.25
| Caja 5 | 1.25 | 0.9 | 1.2 | 1.35 | 1.8225
| Caja 6 | 1.25 | 0.6 | 0.8 | 0.6 | 0.36
RED RECOLECTORA TUBERÍA PVC UF Ø DE 4"
|  |  |  | D(")= | 4
| Volumen de tuberìa | 1.25 | 17.45 | Àrea= | 0.0081073 | 0.17684
RED RECOLECTORA TUBERÍA PVC UF Ø DE 10"
|  |  |  | D(")= | 10
| Volumen de tuberìa | 1.25 | 24.03 | Àrea= | 0.050671 | 1.522
RED RECOLECTORA TUBERÍA PVC UF Ø DE 14"
|  |  |  | D(")= | 14
| Volumen de tuberìa | 1.25 | 80 | Àrea= | 0.099315 | 9.9315
04.03.05.11 | ELIMINACIÓN DE MATERIAL EXCEDENTE | [5 empty] | 16.0628 | m3
04.03.06 | CONCRETO SIMPLE
04.03.06.01 | SOLADO EN CANAL DE CONCRETO EN PISO f'c= 80 kg/cm2 E=10CM | [5 empty] | 3.75 | m2
| Canal entre bloque 6 y muro perimetral | 1 | 7.5 | 0.5 |  | 3.75
04.03.06.02 | SOLADO PARA CAJAS DE INSPECCIÒN f'c= 80 kg/cm2 E=10CM | [5 empty] | 1.56 | m2
| Caja 5 | 1 | 0.9 | 1.2 |  | 1.08
| Caja 6 | 1 | 0.6 | 0.8 |  | 0.48
04.03.07 | RED DE RECOLECCION
04.03.07.05 | TAPA DE CONCRETO 100x70x5cm f'c=175kg/cm2 | [5 empty] | 1 | ml
| Caja 5 | 1 | 1 |  |  | 1
04.03.07.12 | RED RECOLECTORA TUBERÍA PVC UF Ø DE 4" | [5 empty] | 17.45 | ml
| Recepción montantes bloque 6 | 1 | 17.45 |  |  | 17.45 |  | ml
04.03.07.16 | CAJAS DE INSPECCIÓN TIPO II A=0.60M L=0.40M H=VARIABLE | [5 empty] | 1 | und
| Caja 6 | 1 |  |  |  | 1
04.03.07.18 | CAJAS DE INSPECCIÓN TIPO III A=0.60M L=0.90M H=VARIABLE | [5 empty] | 1 | und
| Caja 5 | 1 |  |  |  | 1
04.03.07.21 | TARRAJEO EN CAJAS INCL. ARISTAS | [5 empty] | 5.78 | m2
| Caja 5 | 1 | 3 |  | 1.3 | 3.9
|  | 1 | 0.6 |  | 0.9 | 0.54
| Caja 6 | 1 | 2 |  | 0.55 | 1.1
|  | 1 | 0.4 |  | 0.6 | 0.24
04.03.07.22 | TARRAJEO EN CANALES INCL. ARISTAS | [5 empty] | 8.7 | m2
| Canal entre bloque 6 y muro perimetral | 2 | 7.5 |  | 0.43 | 6.45
|  | 1 | 7.5 |  | 0.3 | 2.25
04.03.08 | ACCESORIOS
04.03.08.01 | CODO PVC SAP C-10 Ø 3" x 45° | [5 empty] | 18 | und
| Escalera metalica hacia canal | 4 | 1 |  |  | 4
|  | 4 | 1 |  |  | 4
| Montante Derivación hacia canales | 10 |  |  |  | 10
04.03.08.04 | CODO DE PVC UF Ø 4" x 45° | [5 empty] | 2 | und
| Tubería detrás bloque 6 | 1 |  |  |  | 1
|  | 1 |  |  |  | 1
04.03.08.07 | CODO DE PVC SAL Ø 10" x 45° | [5 empty] | 1 | und
| Tubería profunda enterrada detrás bloque 6 | 1 |  |  |  | 1
04.03.08.09 | CODO DE PVC UF Ø 10" x 90° | [5 empty] | 1 | und
| Montante | 1 |  |  |  | 1
04.03.08.11 | YEE DE PVC UF Ø 4" | [5 empty] | 4 | und
| Conexiones montante t uberìa detrás de bloque 6 | 4 |  |  |  | 4
04.03.08.13 | REDUCCIÓN DE PVC UF Ø 4" A 3" | [5 empty] | 4 | und
| Conexiones montante t uberìa detrás de bloque 6 | 4 |  |  |  | 4
Gobierno Regional de Apurímac
Gerencia Regional de Infraestructura
Sub Gerencia de Estudios Definitivos
“Año del Buen Servicio al Ciudadano”
HOJA DE METRADOS INSTALACIONES SANITARIAS
BLOQUE 07
PROYECTO: “Mejoramiento del Servicio Educativo en la I.E.P. N° 54002 Santa Rosa e I.E.S. Santa Rosa del Distrito de Abancay, Provincia de Abancay-Región Apurímac”
Propietario : | GOBIERNO REGIONAL DE APURÍMAC |  |  |  | Fecha : | 2017-05-24
Localidad : | ABANCAY |  |  |  | Distrito : | ABANCAY
Provincia : | ABANCAY |  |  |  | Departamento : | APURIMAC
Elaborado : | ING. SUMAQ CHASKA PILLACA FARFAN |  |  |  | Revisado : | SGDE
PARTIDA | DESCRIPCION | VECES | LONG. | ANCHO | ALTURA | SUB-TOTAL | TOTAL | UNID.
4.03 | SISTEMA DE DRENAJE PLUVIAL
04.03.01 | TRABAJOS PRELIMINARES
04.03.01.01 | LIMPIEZA DE TERRENO MANUAL | [5 empty] | 8.5629 | m2
| Caja 4 | 1 | 0.6 | 0.8 |  | 0.48
RED RECOLECTORA TUBERÍA PVC UF Ø DE 8"
| Tuberìa por debajo de rampa | 1 | 13.4 | 0.6032 |  | 8.0829
04.03.01.02 | TRAZO Y REPLANTEO PRELIMINAR | [5 empty] | 8.5629 | m2
04.03.05 | MOVIMIENTO DE TIERRAS
04.03.05.01 | EXCAVACIÓN MANUAL EN TERRENO NORMAL PARA CANALES | [5 empty] | 0 | m3
0
04.03.05.02 | EXCAVACIÓN MANUAL EN TERRENO NORMAL PARA CAJAS DE INSPECCIÓN | [5 empty] | 0.336 | m3
| Caja 4 | 1 | 0.6 | 0.8 | 0.7 | 0.336
04.03.05.04 | COMPACTADO DE SUBRASANTE DE CAJAS Y CANALES | [5 empty] | 0.48 | m2
| Caja 4 | 1 | 0.6 | 0.8 |  | 0.48
04.03.05.05 | RELLENO Y COMPACTADO CON MATERIAL PROPIO CERNIDO | [5 empty] | 7.6483 | m3
RED RECOLECTORA TUBERÍA PVC UF Ø DE 8"
| Tuberìa por debajo de rampa | 1 | 13.4 | 0.6032 | 1 | 8.0829
|  |  |  | D(")= | 8
| Volumen de tuberìa | 1 | 13.4 | Àrea= | 0.032429 | 0.43455
04.03.05.06 | REFINE Y NIVELACION DE ZANJA EN TERRENO NORMAL PARA CANALES | [5 empty] | 0 | m2
0
04.03.05.07 | REFINE Y NIVELACION DE ZANJA EN TERRENO NORMAL PARA TUBERÍAS | [5 empty] | 0.45 | m2
RED RECOLECTORA TUBERÍA PVC UF Ø DE 8"
| Tuberìa por debajo de rampa | 1 | 13.4 | 0.6032 | 1 | 0.45
04.03.05.08 | ACARREO DE TUBERÌAS(D=60m) |  |  | Kg/m |  |  | 89.5016 | kg
| Techo escalera Sobre ingreso de sòtano | 1 | 10.35 | 1.64 |  | 16.974
| Tuberìa montante de canaleta hacia caja | 1 | 5.35 | 1.64 |  | 8.774
RED RECOLECTORA TUBERÍA PVC UF Ø DE 8"
| Tuberìa por debajo de rampa | 1 | 13.4 | 4.7577 |  | 63.7536
04.03.05.09 | ACARREO DE CONCRETO MEZCLADO EN TROMPO PARA CAJAS Y CANALES | [5 empty] | 0.144 | m3
| Caja 4 | 2 | 0.8 | 0.1 | 0.6 | 0.096
|  | 2 | 0.4 | 0.1 | 0.6 | 0.048
04.03.05.10 | ACARREO DE MATERIAL EXCEDENTE | FACTOR |  |  |  |  | 0.96319 | m3
| Caja 4 | 1.25 | 0.6 | 0.8 | 0.7 | 0.42
RED RECOLECTORA TUBERÍA PVC UF Ø DE 8"
| Tuberìa por debajo de rampa |  |  | D(")= | 8
| Volumen de tuberìa | 1.25 | 13.4 | Àrea= | 0.032429 | 0.54319
04.03.05.11 | ELIMINACIÓN DE MATERIAL EXCEDENTE | [5 empty] | 0.96319 | m3
04.03.06 | CONCRETO SIMPLE
04.03.06.01 | SOLADO EN CANAL DE CONCRETO EN PISO f'c= 80 kg/cm2 E=10CM | [5 empty] | 0 | m2
0
04.03.06.02 | SOLADO PARA CAJAS DE INSPECCIÒN f'c= 80 kg/cm2 E=10CM | [5 empty] | 0.48 | m2
| Caja 4 | 1 | 0.6 | 0.8 |  | 0.48
04.03.07 | RED DE RECOLECCION
04.03.07.11 | RED COLECTORA TUBERÍA PVC SAP C-10 Ø DE 3" | [5 empty] | 0 | ml
| Tuberìa por debajo de rampa |  |  |  |  | 0 |  | ml
04.03.07.16 | CAJAS DE INSPECCIÓN TIPO II A=0.60M L=0.40M H=VARIABLE | [5 empty] | 1 | und
| Caja 4 | 1 |  |  |  | 1
04.03.07.21 | TARRAJEO EN CAJAS INCL. ARISTAS | [5 empty] | 1.54 | m2
| Caja 4 | 1 | 2 |  | 0.65 | 1.3
|  | 1 | 0.4 |  | 0.6 | 0.24
04.03.08 | ACCESORIOS
04.03.08.01 | CODO PVC SAP C-10 Ø 3" x 45° | [5 empty] | 7 | und
| Escalera metalica hacia caja | 5 |  |  |  | 5
| Montante Derivación hacia canales | 2 |  |  |  | 2
04.03.08.03 | CODO PVC SAP C-10 Ø 3" x 90° | [5 empty] | 2 | und
| Escalera metalica hacia caja | 2 | 1 |  |  | 2
04.03.08.06 | CODO DE PVC SAL Ø 8" x 45° | [5 empty] | 4 | und
| Tuberìa por debajo de rampa | 4 |  |  |  | 4
Gobierno Regional de Apurímac
Gerencia Regional de Infraestructura
Sub Gerencia de Estudios Definitivos
“Año del Buen Servicio al Ciudadano”
HOJA DE METRADOS INSTALACIONES SANITARIAS
BLOQUE 08
PROYECTO: “Mejoramiento del Servicio Educativo en la I.E.P. N° 54002 Santa Rosa e I.E.S. Santa Rosa del Distrito de Abancay, Provincia de Abancay-Región Apurímac”
Propietario : | GOBIERNO REGIONAL DE APURÍMAC |  |  |  | Fecha : | 2017-05-24
Localidad : | ABANCAY |  |  |  | Distrito : | ABANCAY
Provincia : | ABANCAY |  |  |  | Departamento : | APURIMAC
Elaborado : | ING. SUMAQ CHASKA PILLACA FARFAN |  |  |  | Revisado : | SGDE
PARTIDA | DESCRIPCION | VECES | LONG. | ANCHO | ALTURA | SUB-TOTAL | TOTAL | UNID.
4.03 | SISTEMA DE DRENAJE PLUVIAL
04.03.01 | TRABAJOS PRELIMINARES
04.03.01.01 | LIMPIEZA DE TERRENO MANUAL | [5 empty] | 10.13 | m2
| Canal Detrás bloque 7 y 8 | 1 | 19.3 | 0.5 |  | 9.65
| Caja 3 | 1 | 0.6 | 0.8 |  | 0.48
04.03.01.02 | TRAZO Y REPLANTEO PRELIMINAR | [5 empty] | 10.13 | m2
04.03.05 | MOVIMIENTO DE TIERRAS
04.03.05.01 | EXCAVACIÓN MANUAL EN TERRENO NORMAL PARA CANALES | [5 empty] | 5.79 | m3
| Detrás bloque 7 y 8 | 1 | 19.3 | 0.5 | 0.6 | 5.79
04.03.05.02 | EXCAVACIÓN MANUAL EN TERRENO NORMAL PARA CAJAS DE INSPECCIÓN | [5 empty] | 0.288 | m3
| Caja 3 | 1 | 0.6 | 0.8 | 0.6 | 0.288
04.03.05.03 | EXCAVACION CON MAQUINARIA EN TERRENO NORMAL >4M | [5 empty] | 0 | m3
0
04.03.05.04 | COMPACTADO DE SUBRASANTE DE CAJAS Y CANALES | [5 empty] | 10.13 | m2
| Caja 3 | 1 | 0.6 | 0.8 |  | 0.48
| Detrás bloque 7 y 8 | 1 | 19.3 | 0.5 |  | 9.65
04.03.05.06 | REFINE Y NIVELACION DE ZANJA EN TERRENO NORMAL PARA CANALES | [5 empty] | 28.95 | m2
| Detrás bloque 7 y 8 | 1 | 19.3 | 0.5 | 0.5 | 28.95
04.03.05.08 | ACARREO DE TUBERÌAS(D=60m) |  |  | Kg/m |  |  | 112.5863 | kg
| Montane con erivación hacia canales | 5 | 10.33 | 1.64 |  | 84.706
RED RECOLECTORA TUBERÍA PVC UF Ø DE 8"
| En rampa, conexión canal 1 hacia canal detrás bloque 7 y 8 | 1 | 3.7 | 4.7577 |  | 17.6036
| En rampa, conexión canal 2 hacia canal detrás bloque 7 y 8 | 1 | 2.16 | 4.7577 |  | 10.2767
04.03.05.09 | ACARREO DE CONCRETO MEZCLADO EN TROMPO PARA CAJAS Y CANALES | [5 empty] | 2.629 | m3
| Canal Detrás bloque 7 y 8 | 2 | 19.3 | 0.1 | 0.4 | 1.544
|  | 1 | 19.3 | 0.5 | 0.1 | 0.965
| Caja 3 | 2 | 0.8 | 0.1 | 0.5 | 0.08
|  | 2 | 0.4 | 0.1 | 0.5 | 0.04
04.03.05.10 | ACARREO DE MATERIAL EXCEDENTE | FACTOR |  |  |  |  | 7.5975 | m3
| Caja 3 | 1.25 | 0.6 | 0.8 | 0.6 | 0.36
| Canal Detrás bloque 7 y 8 | 1.25 | 19.3 | 0.5 | 0.6 | 7.2375
04.03.05.11 | ELIMINACIÓN DE MATERIAL EXCEDENTE | [5 empty] | 7.5975 | m3
04.03.06 | CONCRETO SIMPLE
04.03.06.01 | SOLADO EN CANAL DE CONCRETO EN PISO f'c= 80 kg/cm2 E=10CM | [5 empty] | 9.65 | m2
| Detrás bloque 7 y 8 | 1 | 19.3 | 0.5 |  | 9.65
04.03.06.02 | SOLADO PARA CAJAS DE INSPECCIÒN f'c= 80 kg/cm2 E=10CM | [5 empty] | 0.48 | m2
| Caja 3 | 1 | 0.6 | 0.8 |  | 0.48
04.03.07 | RED DE RECOLECCION
04.03.07.16 | CAJAS DE INSPECCIÓN TIPO II A=0.60M L=0.40M H=VARIABLE | [5 empty] | 1 | und
| Caja 3 | 1 |  |  |  | 1
04.03.07.21 | TARRAJEO EN CAJAS INCL. ARISTAS | [5 empty] | 1.34 | m2
| Caja 3 | 1 | 2 |  | 0.55 | 1.1
|  | 1 | 0.4 |  | 0.6 | 0.24
04.03.07.22 | TARRAJEO EN CANALES INCL. ARISTAS | [5 empty] | 27.02 | m2
| Canal Detrás bloque 7 y 8 | 2 | 19.3 |  | 0.55 | 21.23
|  | 1 | 19.3 |  | 0.3 | 5.79
04.03.08 | ACCESORIOS
04.03.08.01 | CODO PVC SAP C-10 Ø 3" x 45° | [5 empty] | 2 | und
| Montante Derivación hacia canales | 2 |  |  |  | 2
04.03.08.08 | CODO DE PVC UF Ø 6" x 90° | [5 empty] | 2 | und
| En rampa, conexión canal 1 hacia canal detrás bloque 7 y 8 | 1 |  |  |  | 1
| En rampa, conexión canal 2 hacia canal detrás bloque 7 y 8 | 1 |  |  |  | 1
Gobierno Regional de Apurímac
Gerencia Regional de Infraestructura
Sub Gerencia de Estudios Definitivos
“Año del Buen Servicio al Ciudadano”
HOJA DE METRADOS INSTALACIONES SANITARIAS
BLOQUE 09
PROYECTO: “Mejoramiento del Servicio Educativo en la I.E.P. N° 54002 Santa Rosa e I.E.S. Santa Rosa del Distrito de Abancay, Provincia de Abancay-Región Apurímac”
Propietario : | GOBIERNO REGIONAL DE APURÍMAC |  |  |  | Fecha : | 2017-05-24
Localidad : | ABANCAY |  |  |  | Distrito : | ABANCAY
Provincia : | ABANCAY |  |  |  | Departamento : | APURIMAC
Elaborado : | ING. SUMAQ CHASKA PILLACA FARFAN |  |  |  | Revisado : | SGDE
PARTIDA | DESCRIPCION | VECES | LONG. | ANCHO | ALTURA | SUB-TOTAL | TOTAL | UNID.
4.03 | SISTEMA DE DRENAJE PLUVIAL
04.03.01 | TRABAJOS PRELIMINARES
04.03.01.01 | LIMPIEZA DE TERRENO MANUAL | [5 empty] | 13.781 | m2
| Canal Inicio de rampa bloque 9 | 1 | 1.7 | 0.4 |  | 0.68
RED RECOLECTORA TUBERÍA PVC UF Ø DE 3"
| Tuberia montante 1 hacia canal | 1 | 7.4 | 0.45 |  | 3.33
| Tuberia montante 2 hacia canal | 1 | 4.7 | 0.45 |  | 2.115
RED RECOLECTORA TUBERÍA PVC UF Ø DE 8"
| Tuberìa entre bloque 8 y 9 | 1 | 12.76 | 0.6 |  | 7.656
04.03.01.02 | TRAZO Y REPLANTEO PRELIMINAR | [5 empty] | 13.781 | m2
04.03.05 | MOVIMIENTO DE TIERRAS
04.03.05.01 | EXCAVACIÓN MANUAL EN TERRENO NORMAL PARA CANALES | [5 empty] | 0.3536 | m3
| Inicio de rampa bloque 9 | 1 | 1.7 | 0.4 | 0.52 | 0.3536
04.03.05.02 | EXCAVACIÓN MANUAL EN TERRENO NORMAL PARA CAJAS DE INSPECCIÓN | [5 empty] | 0 | m3
0
04.03.05.03 | EXCAVACION CON MAQUINARIA EN TERRENO NORMAL >4M | [5 empty] | 0 | m3
04.03.05.04 | COMPACTADO DE SUBRASANTE DE CAJAS Y CANALES | [5 empty] | 0.68 | m2
| Inicio de rampa bloque 9 | 1 | 1.7 | 0.4 |  | 0.68
04.03.05.06 | REFINE Y NIVELACION DE ZANJA EN TERRENO NORMAL PARA CANALES | [5 empty] | 2.5 | m2
|  | Inicio de rampa bloque 9 | 1 | 1.7 | 0.4 | 2.5
04.03.05.07 | REFINE Y NIVELACION DE ZANJA EN TERRENO NORMAL PARA TUBERÍAS | [5 empty] | 31.108 | m2
RED RECOLECTORA TUBERÍA PVC UF Ø DE 3"
| Tuberia montante 1 hacia canal | 1 | 7.4 | 0.5 | 0.35 | 8.88
| Tuberia montante 2 hacia canal | 1 | 4.7 | 0.5 | 0.35 | 5.64
RED RECOLECTORA TUBERÍA PVC UF Ø DE 8"
| Tuberìa entre bloque 8 y 9 | 1 | 12.76 | 0.6 | 0.35 | 16.588
04.03.05.08 | ACARREO DE TUBERÌAS(D=60m) |  |  | Kg/m |  |  | 113.3527 | kg
| Montante | 2 | 10 | 1.64 |  | 32.8
RED RECOLECTORA TUBERÍA PVC UF Ø DE 3"
| Tuberia montante 1 hacia canal | 1 | 7.4 | 1.64 |  | 12.136
| Tuberia montante 2 hacia canal | 1 | 4.7 | 1.64 |  | 7.708
RED RECOLECTORA TUBERÍA PVC UF Ø DE 8"
| Tuberìa entre bloque 8 y 9 | 1 | 12.76 | 4.7577 |  | 60.7087
04.03.05.09 | ACARREO DE CONCRETO MEZCLADO EN TROMPO PARA CAJAS Y CANALES | [5 empty] | 0.2108 | m3
| Canal Inicio de rampa bloque 9 | 2 | 1.7 | 0.1 | 0.42 | 0.1428
|  | 1 | 1.7 | 0.4 | 0.1 | 0.068
04.03.05.10 | ACARREO DE MATERIAL EXCEDENTE | FACTOR |  |  |  |  | 0.442 | m3
| Inicio de rampa bloque 9 | 1.25 | 1.7 | 0.4 | 0.52 | 0.442
04.03.05.11 | ELIMINACIÓN DE MATERIAL EXCEDENTE | [5 empty] | 0.442 | m3
04.03.06 | CONCRETO SIMPLE
04.03.06.01 | SOLADO EN CANAL DE CONCRETO EN PISO f'c= 80 kg/cm2 E=10CM | [5 empty] | 0.68 | m2
| Inicio de rampa bloque 9 | 1 | 1.7 | 0.4 |  | 0.68
04.03.06.02 | SOLADO PARA CAJAS DE INSPECCIÒN f'c= 80 kg/cm2 E=10CM | [5 empty] | 0 | m2
0
04.03.07 | RED DE RECOLECCION
04.03.07.11 | RED COLECTORA TUBERÍA PVC SAP C-10 Ø DE 3" | [5 empty] | 12.1 | ml
| Tuberia montante 1 hacia canal | 1 | 7.4 |  |  | 7.4
| Tuberia montante 2 hacia canal | 1 | 4.7 |  |  | 4.7
04.03.07.22 | TARRAJEO EN CANALES INCL. ARISTAS | [5 empty] | 1.938 | m2
| Canal Inicio de rampa bloque 9 | 2 | 1.7 |  | 0.47 | 1.598
|  | 1 | 1.7 |  | 0.2 | 0.34
04.03.08 | ACCESORIOS
04.03.08.01 | CODO PVC SAP C-10 Ø 3" x 45° | [5 empty] | 7 | und
| Montante Derivación hacia canales | 4 |  |  |  | 4
| Tuberia montante 1 hacia canal | 1 |  |  |  | 1
| Tuberia montante 2 hacia canal | 2 |  |  |  | 2
Gobierno Regional de Apurímac
Gerencia Regional de Infraestructura
Sub Gerencia de Estudios Definitivos
“Año del Buen Servicio al Ciudadano”
HOJA DE METRADOS INSTALACIONES SANITARIAS
BLOQUE 10
PROYECTO: “Mejoramiento del Servicio Educativo en la I.E.P. N° 54002 Santa Rosa e I.E.S. Santa Rosa del Distrito de Abancay, Provincia de Abancay-Región Apurímac”
Propietario : | GOBIERNO REGIONAL DE APURÍMAC |  |  |  | Fecha : | 2017-05-24
Localidad : | ABANCAY |  |  |  | Distrito : | ABANCAY
Provincia : | ABANCAY |  |  |  | Departamento : | APURIMAC
Elaborado : | ING. SUMAQ CHASKA PILLACA FARFAN |  |  |  | Revisado : | SGDE
PARTIDA | DESCRIPCION | VECES | LONG. | ANCHO | ALTURA | SUB-TOTAL | TOTAL | UNID.
4.03 | SISTEMA DE DRENAJE PLUVIAL
04.03.01 | TRABAJOS PRELIMINARES
04.03.01.01 | LIMPIEZA DE TERRENO MANUAL | [5 empty] | 21.785 | m2
| Canal Detrás bloque 10 | 1 | 38 | 0.5 |  | 19
| Canal ingreso de escalera principal | 1 | 3.65 | 0.5 |  | 1.825
| Caja 1 | 1 | 0.6 | 0.8 |  | 0.48
| Caja 2 | 1 | 0.6 | 0.8 |  | 0.48
04.03.01.02 | TRAZO Y REPLANTEO PRELIMINAR | [5 empty] | 21.785 | m2
04.03.05 | MOVIMIENTO DE TIERRAS
04.03.05.01 | EXCAVACIÓN MANUAL EN TERRENO NORMAL PARA CANALES | [5 empty] | 6.591 | m3
| Canal Detrás bloque 10 | 1 | 38 | 0.4 | 0.4 | 6.08
| Canal ingreso de escalera principal | 1 | 3.65 | 0.4 | 0.35 | 0.511
04.03.05.02 | EXCAVACIÓN MANUAL EN TERRENO NORMAL PARA CAJAS DE INSPECCIÓN | [5 empty] | 0.4608 | m3
| Caja 1 | 1 | 0.6 | 0.8 | 0.46 | 0.2208
| Caja 2 | 1 | 0.6 | 0.8 | 0.5 | 0.24
04.03.05.03 | EXCAVACION CON MAQUINARIA EN TERRENO NORMAL >4M | [5 empty] | 0 | m3
0
04.03.05.04 | COMPACTADO DE SUBRASANTE DE CAJAS Y CANALES | [5 empty] | 17.62 | m2
| Canal Detrás bloque 10 | 1 | 38 | 0.4 |  | 15.2
| Canal ingreso de escalera principal | 1 | 3.65 | 0.4 |  | 1.46
| Caja 1 | 1 | 0.6 | 0.8 |  | 0.48
| Caja 2 | 1 | 0.6 | 0.8 |  | 0.48
04.03.05.06 | REFINE Y NIVELACION DE ZANJA EN TERRENO NORMAL PARA CANALES | [5 empty] | 49.4 | m2
| Detrás bloque 10 | 1 | 38 | 0.5 | 0.4 | 49.4
04.03.05.08 | ACARREO DE TUBERÌAS(D=60m) |  |  | Kg/m |  |  | 149.4696 | kg
| Montante | 6 | 10.55 | 1.64 |  | 103.812
| Escalera metálica entre bloque 3 y 4 | 1 | 10.55 | 1.64 |  | 17.302
| Montante de canaleta hacia canal | 1 | 2 | 1.64 |  | 3.28
RED RECOLECTORA TUBERÍA PVC UF Ø DE 3"
| Tuberia hacia calle av. Garcilazo | 1 | 15.29 | 1.64 |  | 25.0756
04.03.05.09 | ACARREO DE CONCRETO MEZCLADO EN TROMPO PARA CAJAS Y CANALES | [5 empty] | 3.9159 | m3
| Canal Detrás bloque 10 | 2 | 38 | 0.1 | 0.2 | 1.52
|  | 1 | 38 | 0.4 | 0.1 | 1.52
| Canal ingreso de escalera principal | 2 | 3.65 | 0.5 | 0.15 | 0.5475
|  | 1 | 3.65 | 0.4 | 0.1 | 0.146
| Caja 1 | 2 | 0.8 | 0.1 | 0.36 | 0.0576
|  | 2 | 0.4 | 0.1 | 0.36 | 0.0288
| Caja 2 | 2 | 0.8 | 0.1 | 0.4 | 0.064
|  | 2 | 0.4 | 0.1 | 0.4 | 0.032
04.03.05.10 | ACARREO DE MATERIAL EXCEDENTE | FACTOR |  |  |  |  | 8.8148 | m3
| Canal Detrás bloque 10 | 1.25 | 38 | 0.4 | 0.4 | 7.6
| Canal ingreso de escalera principal | 1.25 | 3.65 | 0.4 | 0.35 | 0.63875
| Caja 1 | 1.25 | 0.6 | 0.8 | 0.46 | 0.276
| Caja 2 | 1.25 | 0.6 | 0.8 | 0.5 | 0.3
04.03.05.11 | ELIMINACIÓN DE MATERIAL EXCEDENTE | [5 empty] | 8.8148 | m3
04.03.06 | CONCRETO SIMPLE
04.03.06.01 | SOLADO EN CANAL DE CONCRETO EN PISO f'c= 80 kg/cm2 E=10CM | [5 empty] | 16.66 | m2
| Canal Detrás bloque 10 | 1 | 38 | 0.4 |  | 15.2
| Canal ingreso de escalera principal | 1 | 3.65 | 0.4 |  | 1.46
04.03.06.02 | SOLADO PARA CAJAS DE INSPECCIÒN f'c= 80 kg/cm2 E=10CM | [5 empty] | 0.96 | m2
| Caja 1 | 1 | 0.6 | 0.8 |  | 0.48
| Caja 2 | 1 | 0.6 | 0.8 |  | 0.48
04.03.07 | RED DE RECOLECCION
04.03.07.11 | RED COLECTORA TUBERÍA PVC SAP C-10 Ø DE 3" | [5 empty] | 15.29 | ml
| Tuberia hacia calle av. Garcilazo | 1 | 15.29 |  |  | 15.29 |  | ml
04.03.07.15 | CAJAS DE INSPECCIÓN TIPO I A=0.20M L=0.20M | [5 empty] | 0 | und
| Caja rejilla base de muro curvo |  |  |  |  | 0 |  | und
04.03.07.16 | CAJAS DE INSPECCIÓN TIPO II A=0.60M L=0.40M H=VARIABLE | [5 empty] | 2 | 0
| Caja 1 | 1 |  |  |  | 1 |  | und
| Caja 2 | 1 |  |  |  | 1
04.03.07.21 | TARRAJEO EN CAJAS INCL. ARISTAS | [5 empty] | 2.84 | m2
| Caja 1 | 2 | 2 |  | 0.41 | 1.64
|  | 1 | 0.4 |  | 0.6 | 0.24
| Caja 2 | 2 | 0.8 |  | 0.45 | 0.72
|  | 1 | 0.4 |  | 0.6 | 0.24
04.03.07.22 | TARRAJEO EN CANALES INCL. ARISTAS | [5 empty] | 37.12 | m2
| Canal Detrás bloque 10 | 2 | 38 |  | 0.35 | 26.6
|  | 1 | 38 |  | 0.2 | 7.6
| Canal ingreso de escalera principal | 2 | 3.65 |  | 0.3 | 2.19
|  | 1 | 3.65 |  | 0.2 | 0.73
04.03.08 | ACCESORIOS
04.03.08.01 | CODO PVC SAP C-10 Ø 3" x 45° | [5 empty] | 15 | und
| Escalera metalica hacia caja | 3 | 1 |  |  | 3
| Montante Derivación hacia canales | 12 |  |  |  | 12
Gobierno Regional de Apurímac
Gerencia Regional de Infraestructura
Sub Gerencia de Estudios Definitivos
“Año del Buen Servicio al Ciudadano”
HOJA DE METRADOS INSTALACIONES SANITARIAS
BLOQUE 11 INGRESO SECUNADRIA
PROYECTO: “Mejoramiento del Servicio Educativo en la I.E.P. N° 54002 Santa Rosa e I.E.S. Santa Rosa del Distrito de Abancay, Provincia de Abancay-Región Apurímac”
Propietario : | GOBIERNO REGIONAL DE APURÍMAC |  |  |  | Fecha : | 2017-05-24
Localidad : | ABANCAY |  |  |  | Distrito : | ABANCAY
Provincia : | ABANCAY |  |  |  | Departamento : | APURIMAC
Elaborado : | ING. SUMAQ CHASKA PILLACA FARFAN |  |  |  | Revisado : | SGDE
PARTIDA | DESCRIPCION | VECES | LONG. | ANCHO | ALTURA | SUB-TOTAL | TOTAL | UNID.
4.03 | SISTEMA DE DRENAJE PLUVIAL
04.03.01 | TRABAJOS PRELIMINARES
04.03.01.01 | LIMPIEZA DE TERRENO MANUAL | [5 empty] | 20.046 | m2
| Canal Llegada de gradería de ingreso principal | 2 | 3.95 | 0.5 |  | 3.95
| Canal ingreso de rampa e ingreso de sótano | 2 | 6.2 | 0.64 |  | 7.936
| Canal en rampa vehicular | 2 | 6 | 0.64 |  | 7.68
| Cajas bajo muro perimetral curvo | 3 | 0.4 | 0.4 |  | 0.48
04.03.01.02 | TRAZO Y REPLANTEO PRELIMINAR | [5 empty] | 20.046 | m2
04.03.05 | MOVIMIENTO DE TIERRAS
04.03.05.01 | EXCAVACIÓN MANUAL EN TERRENO NORMAL PARA CANALES | [5 empty] | 13.7606 | m3
| Llegada de gradería de ingreso principal | 2 | 3.95 | 0.5 | 0.75 | 2.9625
| canal ingreso de rampa e ingreso de sótano | 2 | 6.2 | 0.64 | 0.78 | 6.1901
| Canal en rampa vehicular | 2 | 6 | 0.64 | 0.6 | 4.608
04.03.05.02 | EXCAVACIÓN MANUAL EN TERRENO NORMAL PARA CAJAS DE INSPECCIÓN | [5 empty] | 0.192 | m3
| Cajas bajo muro perimetral curvo | 3 | 0.4 | 0.4 | 0.4 | 0.192
04.03.05.03 | EXCAVACION CON MAQUINARIA EN TERRENO NORMAL >4M | [5 empty] | 0 | m3
0
04.03.05.04 | COMPACTADO DE SUBRASANTE DE CAJAS Y CANALES | [5 empty] | 20.046 | m2
| Cajas bajo muro perimetral curvo | 3 | 0.4 | 0.4 |  | 0.48
| Llegada de gradería de ingreso principal | 2 | 3.95 | 0.5 |  | 3.95
| canal ingreso de rampa e ingreso de sótano | 2 | 6.2 | 0.64 |  | 7.936
| Canal en rampa vehicular | 2 | 6 | 0.64 |  | 7.68
04.03.05.06 | REFINE Y NIVELACION DE ZANJA EN TERRENO NORMAL PARA CANALES | [5 empty] | 28.13 | m2
| Llegada de gradería de ingreso principal | 2 | 3.95 | 0.5 | 0.65 | 7.11
| canal ingreso de rampa e ingreso de sótano | 2 | 6.2 | 0.64 | 0.63 | 11.78
| Canal en rampa vehicular | 2 | 6 | 0.64 | 0.45 | 9.24
04.03.05.08 | ACARREO DE TUBERÌAS(D=60m) |  |  | Kg/m |  |  | 79.786 | kg
| Montante | 2 | 14 | 1.64 |  | 45.92
RED RECOLECTORA TUBERÍA PVC UF Ø DE 3"
| Canal ingreso principal hacia la calle | 1 | 4.95 | 1.64 |  | 8.118
| Nivel 3, rejilla hacia la calle | 3 | 2.65 | 1.64 |  | 13.038
| Canal ingreso vehicular hacia la calle | 1 | 7.75 | 1.64 |  | 12.71
04.03.05.09 | ACARREO DE CONCRETO MEZCLADO EN TROMPO PARA CAJAS Y CANALES | [5 empty] | 3.527 | m3
| Llegada de gradería de ingreso principal | 2 | 3.95 | 0.1 | 0.55 | 0.4345
|  | 1 | 3.95 | 0.5 | 0.1 | 0.1975
| canal ingreso de rampa e ingreso de sótano | 2 | 6.2 | 0.15 | 0.53 | 0.9858
|  | 1 | 6.2 | 0.64 | 0.15 | 0.5952
| Canal en rampa vehicular | 2 | 6 | 0.15 | 0.35 | 0.63
|  | 1 | 6 | 0.64 | 0.15 | 0.576
| Cajas bajo muro perimetral curvo | 6 | 0.4 | 0.1 | 0.3 | 0.072
|  | 6 | 0.2 | 0.1 | 0.3 | 0.036
04.03.05.10 | ACARREO DE MATERIAL EXCEDENTE | FACTOR |  |  |  |  | 17.4407 | m3
| Llegada de gradería de ingreso principal | 2.5 | 3.95 | 0.5 | 0.75 | 3.7031
| canal ingreso de rampa e ingreso de sótano | 2.5 | 6.2 | 0.64 | 0.78 | 7.7376
| Canal en rampa vehicular | 2.5 | 6 | 0.64 | 0.6 | 5.76
| Cajas bajo muro perimetral curvo | 3.75 | 0.4 | 0.4 | 0.4 | 0.24
04.03.05.11 | ELIMINACIÓN DE MATERIAL EXCEDENTE | [5 empty] | 17.4407 | m3
04.03.06 | CONCRETO SIMPLE
04.03.06.01 | SOLADO EN CANAL DE CONCRETO EN PISO f'c= 80 kg/cm2 E=10CM | [5 empty] | 19.566 | m2
| Llegada de gradería de ingreso principal | 2 | 3.95 | 0.5 |  | 3.95
| canal ingreso de rampa e ingreso de sótano | 2 | 6.2 | 0.64 |  | 7.936
| Canal en rampa vehicular | 2 | 6 | 0.64 |  | 7.68
04.03.06.02 | SOLADO PARA CAJAS DE INSPECCIÒN f'c= 80 kg/cm2 E=10CM | [5 empty] | 0.48 | m2
| Cajas bajo muro perimetral curvo | 3 | 0.4 | 0.4 |  | 0.48
04.03.07 | RED DE RECOLECCION
04.03.07.03 | REJILLA METALICA TIPO IV A=50cm | [5 empty] | 24.4 | ml
| canal ingreso de rampa e ingreso de sótano | 2 | 6.2 |  |  | 12.4
| Canal en rampa vehicular | 2 | 6 |  |  | 12
04.03.07.11 | RED COLECTORA TUBERÍA PVC SAP C-10 Ø DE 3" | [5 empty] | 20.65 | ml
| Canal ingreso principal hacia la calle | 1 | 4.95 |  |  | 4.95
| Nivel 3, rejilla hacia la calle | 3 | 2.65 |  |  | 7.95
| Canal ingreso vehicular hacia la calle | 1 | 7.75 |  |  | 7.75
04.03.07.12 | RED RECOLECTORA TUBERÍA PVC UF Ø DE 4" | [5 empty] | 0 | ml
| Canal ingreso principal hacia la calle |  |  |  |  | 0
04.03.07.02 | CANAL DE CONCRETO ARMADO EN PISO A=34 CM H=VARIABLE, E=15cm | [5 empty] | 24.4 | ml
| canal ingreso de rampa e ingreso de sótano | 2 | 6.2 |  |  | 12.4
| Acero en Canal de concreto en piso A=34cm H=Variable, E= 15cm, φ=1/2" |  |  | Peso φ=3/8" | kg/m |  | 6.44
| Acero longitudinal | 4 | 1 | 0.56 | 2.24
| Acero transversal | 6 | 1.25 | 0.56 | 4.2
| Canal en rampa vehicular | 2 | 6 |  |  | 12
| Acero en Canal de concreto en piso A=34cm H=Variable, E= 15cm, φ=1/2" |  |  | Peso φ=3/8" | kg/m |  | 12.656
| Acero longitudinal | 13 | 1 | 0.56 | 7.28
| Acero transversal | 6 | 1.6 | 0.56 | 5.376
04.03.07.06 | TAPA DE REJILLA 30x30cm | [5 empty] | 0.9 | ml
| Caja rejilla base de muro curvo | 3 | 0.3 |  |  | 0.9
04.03.07.15 | CAJAS DE INSPECCIÓN TIPO I A=0.20M L=0.20M | [5 empty] | 3 | und
| Cajas bajo muro perimetral curvo | 3 |  |  |  | 3 |  | und
04.03.07.21 | TARRAJEO EN CAJAS INCL. ARISTAS | [5 empty] | 1.2 | m2
| Cajas bajo muro perimetral curvo | 3 | 0.8 |  | 0.45 | 1.08
|  | 3 | 0.2 |  | 0.2 | 0.12
04.03.07.22 | TARRAJEO EN CANALES INCL. ARISTAS | [5 empty] | 25.295 | m2
| Llegada de gradería de ingreso principal | 2 | 3.95 |  | 0.7 | 5.53
|  | 1 | 3.95 |  | 0.3 | 1.185
| canal ingreso de rampa e ingreso de sótano | 2 | 6.2 |  | 0.68 | 8.432
|  | 1 | 6.2 |  | 0.34 | 2.108
| Canal en rampa vehicular | 2 | 6 |  | 0.5 | 6
|  | 1 | 6 |  | 0.34 | 2.04
04.03.08 | ACCESORIOS
04.03.08.01 | CODO PVC SAP C-10 Ø 3" x 45° | [5 empty] | 5 | und
| Tuberia hacia calle | 5 |  |  |  | 5
Gobierno Regional de Apurímac
Gerencia Regional de Infraestructura
Sub Gerencia de Estudios Definitivos
“Año del Buen Servicio al Ciudadano”
HOJA DE METRADOS INSTALACIONES SANITARIAS
BLOQUE 12 INGRESO PRIMARIA
PROYECTO: “Mejoramiento del Servicio Educativo en la I.E.P. N° 54002 Santa Rosa e I.E.S. Santa Rosa del Distrito de Abancay, Provincia de Abancay-Región Apurímac”
Propietario : | GOBIERNO REGIONAL DE APURÍMAC |  |  |  | Fecha : | 2017-05-24
Localidad : | ABANCAY |  |  |  | Distrito : | ABANCAY
Provincia : | ABANCAY |  |  |  | Departamento : | APURIMAC
Elaborado : | ING. SUMAQ CHASKA PILLACA FARFAN |  |  |  | Revisado : | SGDE
PARTIDA | DESCRIPCION | VECES | LONG. | ANCHO | ALTURA | SUB-TOTAL | TOTAL | UNID.
4.03 | SISTEMA DE DRENAJE PLUVIAL
04.03.01 | TRABAJOS PRELIMINARES
04.03.01.01 | LIMPIEZA DE TERRENO MANUAL | [5 empty] | 6.865 | m2
| Inicio de rampa bloque 11 | 1 | 1.75 | 0.4 |  | 0.7
RED RECOLECTORA TUBERÍA PVC UF Ø DE 3"
| Quiesco primara caja | 1 | 13.7 | 0.45 |  | 6.165
04.03.01.02 | TRAZO Y REPLANTEO PRELIMINAR | [5 empty] | 6.865 | m2
04.03.05 | MOVIMIENTO DE TIERRAS
04.03.05.01 | EXCAVACIÓN MANUAL EN TERRENO NORMAL PARA CANALES | [5 empty] | 0.35 | m3
| Inicio de rampa bloque 11 | 1 | 1.75 | 0.4 | 0.5 | 0.35
04.03.05.04 | COMPACTADO DE SUBRASANTE DE CAJAS Y CANALES | [5 empty] | 0.7 | m2
| Inicio de rampa bloque 11 | 1 | 1.75 | 0.4 |  | 0.7
04.03.05.03 | EXCAVACION CON MAQUINARIA EN TERRENO NORMAL >4M | [5 empty] | 0 | m3
0
04.03.05.05 | RELLENO Y COMPACTADO CON MATERIAL PROPIO CERNIDO | [5 empty] | 2.4035 | m3
RED RECOLECTORA TUBERÍA PVC UF Ø DE 3"
| Quiesco primara caja | 1 | 13.7 | 0.45 | 0.4 | 2.466
|  |  |  | D(")= | 3
| Volumen de tuberìa | 1 | 13.7 | Àrea= | 0.0045604 | 0.062477
04.03.05.06 | REFINE Y NIVELACION DE ZANJA EN TERRENO NORMAL PARA CANALES | [5 empty] | 2.1 | m2
| Inicio de rampa bloque 11 | 1 | 1.75 | 0.4 | 0.4 | 2.1
04.03.05.07 | REFINE Y NIVELACION DE ZANJA EN TERRENO NORMAL PARA TUBERÍAS | [5 empty] | 17.81 | m2
RED RECOLECTORA TUBERÍA PVC UF Ø DE 3"
| Quiesco primara caja | 1 | 13.7 | 0.5 | 0.4 | 17.81
04.03.05.08 | ACARREO DE TUBERÌAS(D=60m) |  |  | Kg/m |  |  | 31.16 | kg
| Montante quiesco primaria | 2 | 2.65 | 1.64 |  | 8.692
RED RECOLECTORA TUBERÍA PVC UF Ø DE 3"
| Quiesco primara caja | 1 | 13.7 | 1.64 |  | 22.468
04.03.05.09 | ACARREO DE CONCRETO MEZCLADO EN TROMPO PARA CAJAS Y CANALES | [5 empty] | 0.175 | m3
| Canal Inicio de rampa bloque 11 | 2 | 1.75 | 0.1 | 0.3 | 0.105
|  | 1 | 1.75 | 0.4 | 0.1 | 0.07
04.03.05.10 | ACARREO DE MATERIAL EXCEDENTE | FACTOR |  |  |  |  | 0.5156 | m3
| Inicio de rampa bloque 11 | 1.25 | 1.75 | 0.4 | 0.5 | 0.4375
RED RECOLECTORA TUBERÍA PVC UF Ø DE 3"
| Quiesco primara caja |  |  | D(")= | 3
| Volumen de tuberìa | 1.25 | 13.7 | Àrea= | 0.0045604 | 0.078096
04.03.05.11 | ELIMINACIÓN DE MATERIAL EXCEDENTE | [5 empty] | 0.5156 | m3
04.03.06 | CONCRETO SIMPLE
04.03.06.01 | SOLADO EN CANAL DE CONCRETO EN PISO f'c= 80 kg/cm2 E=10CM | [5 empty] | 0.7 | m2
| Inicio de rampa bloque 11 | 1 | 1.75 | 0.4 |  | 0.7
04.03.06.02 | SOLADO PARA CAJAS DE INSPECCIÒN f'c= 80 kg/cm2 E=10CM | [5 empty] | 0 | m2
0
04.03.07 | RED DE RECOLECCION
04.03.07.11 | RED COLECTORA TUBERÍA PVC SAP C-10 Ø DE 3" | [5 empty] | 13.7 | ml
| Quiesco primara caja | 1 | 13.7 |  |  | 13.7
04.03.07.22 | TARRAJEO EN CANALES INCL. ARISTAS | [5 empty] | 1.925 | m2
| Canal Inicio de rampa bloque 11 | 2 | 1.75 |  | 0.45 | 1.575
|  | 1 | 1.75 |  | 0.2 | 0.35
04.03.08 | ACCESORIOS
04.03.08.01 | CODO PVC SAP C-10 Ø 3" x 45° | [5 empty] | 7 | und
| Montante Derivación hacia ctuberìa | 4 |  |  |  | 4
| Tuberìa en quiesco | 3 |  |  |  | 3
Gobierno Regional de Apurímac
Gerencia Regional de Infraestructura
Sub Gerencia de Estudios Definitivos
“Año del Buen Servicio al Ciudadano”
HOJA DE METRADOS INSTALACIONES SANITARIAS
BLOQUE CANCHAS DEPORTIVAS
PROYECTO: “Mejoramiento del Servicio Educativo en la I.E.P. N° 54002 Santa Rosa e I.E.S. Santa Rosa del Distrito de Abancay, Provincia de Abancay-Región Apurímac”
Propietario : | GOBIERNO REGIONAL DE APURÍMAC |  |  |  | Fecha : | 2017-05-24
Localidad : | ABANCAY |  |  |  | Distrito : | ABANCAY
Provincia : | ABANCAY |  |  |  | Departamento : | APURIMAC
Elaborado : | ING. SUMAQ CHASKA PILLACA FARFAN |  |  |  | Revisado : | SGDE
PARTIDA | DESCRIPCION | VECES | LONG. | ANCHO | ALTURA | SUB-TOTAL | TOTAL | UNID.
4.03 | SISTEMA DE DRENAJE PLUVIAL
04.03.01 | TRABAJOS PRELIMINARES
04.03.01.01 | LIMPIEZA DE TERRENO MANUAL | [5 empty] | 36.358 | m2
| Canal de concreto en piso A:30cm: Patio, entre losas deportivas | 1 | 5.2 | 0.5 |  | 2.6
| Canal llegada camino curvo | 1 | 9.3 | 0.5 |  | 4.65
| Caja rejilla 1 | 1 | 0.9 | 1.5 |  | 1.35
RED RECOLECTORA TUBERÍA PVC UF Ø DE 4"
| Canal base escalera hacia tuberìa | 1 | 11.85 | 0.5016 |  | 5.944
| CAnal base escalera hacia canal | 1 | 16.9 | 0.5016 |  | 8.477
| Canal tuberìa en patio | 1 | 4.4 | 0.5016 |  | 2.207
RED RECOLECTORA TUBERÍA PVC UF Ø DE 10"
| Canal hacia caja en patio | 1 | 15.9 | 0.7 |  | 11.13
04.03.01.02 | TRAZO Y REPLANTEO PRELIMINAR | [5 empty] | 36.358 | m2
04.03.05 | MOVIMIENTO DE TIERRAS
04.03.05.01 | EXCAVACIÓN MANUAL EN TERRENO NORMAL PARA CANALES | [5 empty] | 5.7205 | m3
| Canal de concreto en piso A:30cm: Patio, entre losas deportivas | 1 | 5.2 | 0.5 | 0.68 | 1.768
| Canal llegada camino curvo | 1 | 9.3 | 0.5 | 0.85 | 3.9525
04.03.05.02 | EXCAVACIÓN MANUAL EN TERRENO NORMAL PARA CAJAS DE INSPECCIÓN | [5 empty] | 1.215 | m3
| Caja rejilla 1 | 1 | 0.9 | 1.5 | 0.9 | 1.215
04.03.05.03 | EXCAVACION CON MAQUINARIA EN TERRENO NORMAL >4M | [5 empty] | 0 | m3
0
04.03.05.04 | COMPACTADO DE SUBRASANTE DE CAJAS Y CANALES | [5 empty] | 8.6 | m2
| Caja rejilla 1 | 1 | 0.9 | 1.5 |  | 1.35
| Canal de concreto en piso A:30cm: Patio, entre losas deportivas | 1 | 5.2 | 0.5 |  | 2.6
| Canal llegada camino curvo | 1 | 9.3 | 0.5 |  | 4.65
04.03.05.05 | RELLENO Y COMPACTADO CON MATERIAL PROPIO CERNIDO | [5 empty] | 17.5025 | m3
RED RECOLECTORA TUBERÍA PVC UF Ø DE 4"
| Canal base escalera hacia tuberìa | 1 | 11.85 | 0.5016 | 0.65 | 3.8636
| CAnal base escalera hacia canal | 1 | 16.9 | 0.5016 | 0.7 | 5.9339
| Canal tuberìa en patio | 1 | 4.4 | 0.5016 | 0.7 | 1.5449
|  |  |  | D(")= | 4
| Volumen de tuberìa | 1 | 33.15 | Àrea= | 0.0081073 | 0.26876
RED RECOLECTORA TUBERÍA PVC UF Ø DE 10"
| Canal hacia caja en patio | 1 | 15.9 | 0.7 | 0.65 | 7.2345
|  |  |  | D(")= | 10
| Volumen de tuberìa | 1 | 15.9 | Àrea= | 0.050671 | 0.80566
04.03.05.06 | REFINE Y NIVELACION DE ZANJA EN TERRENO NORMAL PARA CANALES | [5 empty] | 0 | m2
0
04.03.05.06 | REFINE Y NIVELACION DE ZANJA EN TERRENO NORMAL PARA CANALES | [5 empty] | 25.782 | m2
| Canal de concreto en piso A:30cm: Patio, entre losas deportivas | 1 | 5.2 | 0.5 | 0.53 | 8.112
| Canal llegada camino curvo | 1 | 9.3 | 0.5 | 0.7 | 17.67
04.03.05.07 | REFINE Y NIVELACION DE ZANJA EN TERRENO NORMAL PARA TUBERÍAS | [5 empty] | 93.653 | m2
RED RECOLECTORA TUBERÍA PVC UF Ø DE 4"
| Canal base escalera hacia tuberìa | 1 | 11.85 | 0.5016 | 0.65 | 21.349
| CAnal base escalera hacia canal | 1 | 16.9 | 0.5016 | 0.7 | 32.137
| Canal tuberìa en patio | 1 | 4.4 | 0.5016 | 0.7 | 8.367
RED RECOLECTORA TUBERÍA PVC UF Ø DE 10"
| Canal hacia caja en patio | 1 | 15.9 | 0.7 | 0.65 | 31.8
04.03.05.08 | ACARREO DE TUBERÌAS(D=60m) |  |  | Kg/m |  |  | 1424.2395 | kg
| MONTANTE DE TUB. PVC SAP C-10 Ø 4" ADOSADA |  |  |  |  | 0
1er nivel
| Montante | 36 | 3.25 | 2.716 |  | 317.772
| Derivación hacia canales | 36 | 3 | 2.716 |  | 293.328
2do nivel
| Montante | 36 | 3.25 | 2.716 |  | 317.772
3er nivel
| Montante | 36 | 3.25 | 2.716 |  | 317.772
RED RECOLECTORA TUBERÍA PVC UF Ø DE 4"
| Canal base escalera hacia tuberìa | 1 | 11.85 | 1.7265 |  | 20.459
| CAnal base escalera hacia canal | 1 | 16.9 | 1.7265 |  | 29.1778
| Canal tuberìa en patio | 1 | 4.4 | 1.7265 |  | 7.5966
RED RECOLECTORA TUBERÍA PVC UF Ø DE 10"
| Canal hacia caja en patio | 1 | 15.9 | 7.5699 |  | 120.3622
04.03.05.09 | ACARREO DE CONCRETO MEZCLADO EN TROMPO PARA CAJAS Y CANALES | [5 empty] | 4.0578 | m3
| Canal de concreto en piso A:30cm: Patio, entre losas deportivas | 2 | 5.2 | 0.15 | 0.43 | 0.6708
|  | 1 | 5.2 | 0.5 | 0.15 | 0.39
| Canal llegada camino curvo | 2 | 9.3 | 0.15 | 0.7 | 1.953
|  | 1 | 9.3 | 0.5 | 0.15 | 0.6975
| Caja rejilla 1 | 2 | 1.5 | 0.15 | 0.65 | 0.2925
|  | 2 | 1.2 | 0.15 | 0.15 | 0.054
04.03.05.10 | ACARREO DE MATERIAL EXCEDENTE | FACTOR |  |  |  |  | 9.811 | m3
| Canal de concreto en piso A:30cm: Patio, entre losas deportivas | 1.25 | 5.2 | 0.5 | 0.68 | 2.21
| Canal llegada camino curvo | 1.25 | 9.3 | 0.5 | 0.85 | 4.9406
| Caja rejilla 1 | 1.25 | 0.9 | 1.5 | 0.9 | 1.5188
RED RECOLECTORA TUBERÍA PVC UF Ø DE 4"
|  |  |  | D(")= | 4
| Volumen de tuberìa | 1.25 | 33.15 | Àrea= | 0.0081073 | 0.33595
RED RECOLECTORA TUBERÍA PVC UF Ø DE 10"
| Canal hacia caja en patio |  |  | D(")= | 10
| Volumen de tuberìa | 1 | 15.9 | Àrea= | 0.050671 | 0.80566
04.03.05.11 | ELIMINACIÓN DE MATERIAL EXCEDENTE | [5 empty] | 9.811 | m3
04.03.06 | CONCRETO SIMPLE
04.03.06.01 | SOLADO EN CANAL DE CONCRETO EN PISO f'c= 80 kg/cm2 E=10CM | [5 empty] | 7.25 | m2
| Canal de concreto en piso A:30cm: Patio, entre losas deportivas | 1 | 5.2 | 0.5 |  | 2.6
| Canal llegada camino curvo | 1 | 9.3 | 0.5 |  | 4.65
04.03.06.02 | SOLADO PARA CAJAS DE INSPECCIÒN f'c= 80 kg/cm2 E=10CM | [5 empty] | 1.35 | m2
| Caja rejilla 1 | 1 | 0.9 | 1.5 |  | 1.35
04.03.07 | RED DE RECOLECCION
04.03.07.01 | CANAL DE CONCRETO ARMADO EN PISO A=30 CM H=VARIABLE, E=15cm | [5 empty] | 14.5 | ml
| Canal de concreto en piso A:30cm: Patio, entre losas deportivas | 1 | 5.2 |  |  | 5.2
| Acero en Canal de concreto en piso A=30cm H=Variable, E= 15cm, φ=1/4" |  |  | Peso φ=1/4" | kg/m |  | 5.7
| Acero longitudinal | 12 | 1 | 0.25 | 3
| Acero transversal | 6 | 1.8 | 0.25 | 2.7
| Canal llegada camino curvo | 1 | 9.3 |  |  | 9.3
| Acero en Canal de concreto en piso A=30cm H=Variable, E= 15cm, φ=1/4" |  |  | Peso φ=1/4" | kg/m |  | 5.225
| Acero longitudinal | 11 | 1 | 0.25 | 2.75
| Acero transversal | 6 | 1.65 | 0.25 | 2.475
04.03.07.09 | TAPA DE REJILLA 70x110cm | [5 empty] | 1.1 | ml
| Caja rejilla 1 | 1 | 1.1 |  |  | 1.1
04.03.07.12 | RED RECOLECTORA TUBERÍA PVC UF Ø DE 4" | [5 empty] | 33.15 | ml
| Canal base escalera hacia tuberìa | 1 | 11.85 |  |  | 11.85
| CAnal base escalera hacia canal | 1 | 16.9 |  |  | 16.9
| Canal tuberìa en patio | 1 | 4.4 |  |  | 4.4
04.03.07.19 | CAJAS DE INSPECCIÓN TIPO II A=0.60M L=1.20M H=VARIABLE | [5 empty] | 1 | und
| Caja rejilla 1 | 1 |  |  |  | 1
04.03.07.21 | TARRAJEO EN CAJAS INCL. ARISTAS | [5 empty] | 4.44 | m2
| Caja rejilla 1 | 1 | 4.2 |  | 0.8 | 3.36
|  | 1 | 0.9 |  | 1.2 | 1.08
04.03.07.22 | TARRAJEO EN CANALES INCL. ARISTAS | [5 empty] | 25.782 | m2
| Canal de concreto en piso A:30cm: Patio, entre losas deportivas | 2 | 5.2 |  | 0.63 | 6.552
|  | 1 | 5.2 |  | 0.3 | 1.56
| Canal llegada camino curvo | 2 | 9.3 |  | 0.8 | 14.88
|  | 1 | 9.3 |  | 0.3 | 2.79
04.03.08 | ACCESORIOS
04.03.08.02 | CODO PVC SAP C-10 Ø 4" x 45° | [5 empty] | 57 | und
| Montantes losa secundaria | 2 | 12 |  |  | 24
| Montantes losa secundaria en piso | 1 | 19 |  |  | 19
| Montantes losa primaria | 1 | 6 |  |  | 6
| Montantes losa primaria en piso | 1 | 8 |  |  | 8
04.03.08.04 | CODO DE PVC UF Ø 4" x 45° | [5 empty] | 2 | und
| Salida de canal de escalera principal | 2 |  |  |  | 2
04.03.08.06 | CODO DE PVC SAL Ø 8" x 45° | [5 empty] | 0 | und
| Canal hacia canal en patio | 0 |  |  |  | 0 |  | und
04.03.08.11 | YEE DE PVC UF Ø 4" | [5 empty] | 18 | und
| Canal tuberìa en patio | 1 |  |  |  | 1 |  | und
| Losa secundaria | 11 |  |  |  | 11
| Losa primaaria | 6 |  |  |  | 6
04.03.08.15 | REDUCCIÓN DE PVC UFØ 6" A 4" | [5 empty] | 1 | und
| Canal base escalera hacia tuberìa | 1 |  |  |  | 1 |  | und

## RES_DESAGUE
Gobierno Regional de Apurímac
Gerencia Regional de Infraestructura
Sub Gerencia de Estudios Definitivos
“Año del Fortalecimiento de la Soberanía Nacional”.
METRADO DE INSTALACIONES SANITARIAS
RESUMEN DE HOJA DE METRADOS DE SISTEMA DE DESAGUE PARTIDAS NUEVAS
PROYECTO: “Mejoramiento del Servicio Educativo en la I.E.P. N° 54002 Santa Rosa e I.E.S. Santa Rosa del Distrito de Abancay, Provincia de Abancay-Región Apurímac”
Propietario : | GOBIERNO REGIONAL DE APURÍMAC | Fecha :
Ubicación | ABANCAY - ABANCAY - APURIMAC | MODALIDAD:
ITEM | DESCRIPCION |  | TOTAL | UNID.
3.04 | SISTEMA DE DESAGUE Y VENTILACION
03.04.01 | TRABAJOS PRELIMINARES
03.04.01.01 | LIMPIEZA DE TERRENO MANUAL |  | 428.556 | m2
03.04.01.02 | TRAZO Y REPLANTEO PRELIMINAR |  | 428.556 | m2
03.04.02 | MOVIMIENTO DE TIERRAS
03.04.02.01 | EXCAVACION MANUAL EN TERRENO NORMAL PARA TUBERIA H<1m |  | 215.01 | m3
03.04.02.02 | EXCAVACION MANUAL EN TERRENO NORMAL PARA TUBERIA H>1m |  | 320.319 | m3
03.04.02.03 | REFINE, NIVELACION Y CONFORMACION DE FONDOS DE ZANJA |  | 2212.986 | m2
03.04.02.04 | CAMA DE APOYO CON MATERIAL PROPIO ZARANDEADO PARA TUBERIA |  | 39.04 | m3
03.04.02.05 | ACARREO DE TUBERIA PVC UF 4" - 6" |  | 1405.2279 | Und
03.04.02.06 | TUBERIA PVC UF DE 4" |  | 245.19 | m
03.04.02.07 | CODO DE TUBERIA PVC UF DE 6" X 45° |  | 5 | Und
03.04.02.08 | CODO DE TUBERIA PVC UF DE 6" X 90° |  | 3 | Und
03.04.02.09 | RELLENO Y COMPACTADO CON MATERIAL PROPIO SELECCIONADO |  | 214.278 | m3
03.04.02.10 | RELLENO Y COMPACTADO CON MATERIAL PROPIO SIN TRATAR |  | 318.471 | m3
03.04.02.11 | DEMOLICION DE VEREDA DE CONCRETO |  | 13.4934 | m3
03.04.02.12 | ELIMINACION DE MATERIAL EXCEDENTE |  | 9.77 | m3
03.04.02.13 | ELIMINACION DE MATERIAL PROVENIENTE DE DEMOLICION DE VEREDAS |  | 20.24 | m3
03.04.03 | CAMARAS DE INSPECCION
03.04.03.01 | SOLADO f'c=80kg/cm2 E=10cm |  | 34.2875 | m2
03.04.03.02 | ACARREO DE MEZCLA DE CONCRETO |  | 31.38 | m3
03.04.03.03 | ENCOFRADO Y DESENCOFRADO EN CAJAS DE REGISTRO |  | 76.8 | m2
03.04.03.04 | ACABADO PULIDO |  | 183.38 | m2
03.04.04 | ESTRUCTURAS
03.04.04.01 | COLUMNETAS DE CONCRETO f'c=175kg/cm2 PARA BAJANTES |  | 55 | Und

## MET_DESAGUE
Gobierno Regional de Apurímac
Gerencia Regional de Infraestructura
Sub Gerencia de Estudios Definitivos
“Año del Buen Servicio al Ciudadano”
METRADO DE INSTALACIONES SANITARIAS
RESUMEN DE HOJA DE METRADOS DE SISTEMA DE DESAGUE PARTIDAS NUEVAS
PROYECTO: “Mejoramiento del Servicio Educativo en la I.E.P. N° 54002 Santa Rosa e I.E.S. Santa Rosa del Distrito de Abancay, Provincia de Abancay-Región Apurímac”
Propietario : | GOBIERNO REGIONAL DE APURÍMAC |  |  |  | Fecha : | 2017-06-01
Localidad : | ABANCAY |  |  |  | Distrito : | ABANCAY
Provincia : | ABANCAY |  |  |  | Departamento : | APURIMAC
Elaborado : | ING. SUMAQ CHASKA PILLACA FARFAN |  |  |  | Revisado : | SGDE
PARTIDA |  | DESCRIPCION | VECES | LONG. | ANCHO | ALTURA | SUB-TOTAL | TOTAL | UNID.
SISTEMA DE DESAGUE Y VENTILACION
TRABAJOS PRELIMINARES
|  | LIMPIEZA DE TERRENO MANUAL | [5 empty] | 428.556 | m2
|  | TRAMO INTERIOR II.EE |  |  |  |  | 288.282 |  | m2
|  | Guardiania Sec. a CR-1 |  | 23.41 | 0.6 |  | 14.046 |  | m2
|  | CR-1 a Bz-1 |  | 8.19 | 0.6 |  | 4.914 |  | m2
|  | Bz-1 a CR-2 |  | 8.6 | 0.6 |  | 5.16 |  | m2
|  | CR-2 a Bz-2 |  | 1.47 | 0.6 |  | 0.882 |  | m2
|  | Bz-2 a CR-3 |  | 3.17 | 0.6 |  | 1.902 |  | m2
|  | CR-3 a CR-4 |  | 3.55 | 0.6 |  | 2.13 |  | m2
|  | CR-4 a CR-5 |  | 15.8 | 0.6 |  | 9.48 |  | m2
|  | Bebedero 1 a CR-5 |  | 1.11 | 0.6 |  | 0.666 |  | m2
|  | CR-5 a Bz-3 |  | 16.1 | 0.6 |  | 9.66 |  | m2
|  | Quiosko Primaria 1 a Red Colectora 1 |  | 3.64 | 0.6 |  | 2.184 |  | m2
|  | Trampa Grasa a Bz-3 |  | 4.7 | 0.6 |  | 2.82 |  | m2
|  | Quiosko Primaria 2 a Bz-3 |  | 2.81 | 0.6 |  | 1.686 |  | m2
|  | Bz-3 a Bz-5 |  | 10.5 | 0.6 |  | 6.3 |  | m2
|  | Trampa Grasa a Red Colectora 1 |  | 3.7 | 0.6 |  | 2.22 |  | m2
|  | Bebedero 2 a CR-6 |  | 6.28 | 0.6 |  | 3.768 |  | m2
|  | CR-6 a CR-9 |  | 23.42 | 0.6 |  | 14.052 |  | m2
|  | Oratorio a CR-7 |  | 7.9 | 0.6 |  | 4.74 |  | m2
|  | CR-7 a CR-8 |  | 5.71 | 0.6 |  | 3.426 |  | m2
|  | CR-8 a CR-9 |  | 11 | 0.6 |  | 6.6 |  | m2
|  | Bebedero 3 a Red Colectora 2 |  | 3.13 | 0.6 |  | 1.878 |  | m2
|  | CR-9 a CR-10 |  | 15.74 | 0.6 |  | 9.444 |  | m2
|  | Bebedero 4 a Red Colectora 2 |  | 5.9 | 0.6 |  | 3.54 |  | m2
|  | CR-10 a Bz-4 |  | 7.8 | 0.6 |  | 4.68 |  | m2
|  | Bebedero 5 a Red Colectora 2 |  | 6.05 | 0.6 |  | 3.63 |  | m2
|  | Bz-4 a Bz-5 |  | 22.4 | 0.6 |  | 13.44 |  | m2
|  | Bz-5 a Bz-16 |  | 14.9 | 0.6 |  | 8.94 |  | m2
|  | CR-11 a Bz-16 |  | 7.71 | 0.6 |  | 4.626 |  | m2
|  | CR-11 a CR-12 |  | 16.25 | 0.6 |  | 9.75 |  | m2
|  | CR-12 a CR-13 |  | 13.35 | 0.6 |  | 8.01 |  | m2
|  | CR-13 a CR-14 |  | 7.2 | 0.6 |  | 4.32 |  | m2
|  | CR-14 a CR-15 |  | 4 | 0.6 |  | 2.4 |  | m2
|  | Sotano Bloque 5 a CR-16 |  | 9.7 | 0.6 |  | 5.82 |  | m2
|  | CR-16 a CR-17 |  | 16.7 | 0.6 |  | 10.02 |  | m2
|  | CR-17 a Bz-6 |  | 16.16 | 0.6 |  | 9.696 |  | m2
|  | 1er Nivel Bloque 5 a CR-18 |  | 4.81 | 0.6 |  | 2.886 |  | m2
|  | CR-18 a CR-19 |  | 4.17 | 0.6 |  | 2.502 |  | m2
|  | CR-19 a Bz-7 |  | 15.5 | 0.6 |  | 9.3 |  | m2
|  | Bz-7 a Bz-8 |  | 25 | 0.6 |  | 15 |  | m2
|  | Bz-8 a Bz-9 |  | 9.1 | 0.6 |  | 5.46 |  | m2
|  | Bz-9 a Bz-10 |  | 21.28 | 0.6 |  | 12.768 |  | m2
|  | Guardiania Prim. A Bz-9 |  | 23.08 | 0.6 |  | 13.848 |  | m2
|  | Bz-10 a CR-20 |  | 11.78 | 0.6 |  | 7.068 |  | m2
|  | CR-20 a CR-21 |  | 6.37 | 0.6 |  | 3.822 |  | m2
|  | CR-21 a CR-22 |  | 7.3 | 0.6 |  | 4.38 |  | m2
|  | CR-22 a CR-23 |  | 6.32 | 0.6 |  | 3.792 |  | m2
|  | CR-23 a CR-24 |  | 15.6 | 0.6 |  | 9.36 |  | m2
|  | Bebedero 6 a Red Colectora 3 |  | 2.11 | 0.6 |  | 1.266 |  | m2
|  | TRAMO HACIA JR. APURIMAC |  |  |  |  | 63.258 |  | m2
|  | Bz-6 a Bz-11 |  | 2.51 | 0.6 |  | 1.506 |  | m2
|  | Bz-7 a Bz-12 |  | 3.69 | 0.6 |  | 2.214 |  | m2
|  | Bz-11 a Bz-12 |  | 20 | 0.6 |  | 12 |  | m2
|  | Bz-12 a Bz-13 |  | 21.58 | 0.6 |  | 12.948 |  | m2
|  | Bz-13 a Bz-14 |  | 14.9 | 0.6 |  | 8.94 |  | m2
|  | Bz-14 a Bz-15 |  | 14.25 | 0.6 |  | 8.55 |  | m2
|  | Bz-15 a Bz Jr. Apurimac |  | 28.5 | 0.6 |  | 17.1 |  | m2
|  | TRAMO HACIA AV. ELIAS |  |  |  |  | 77.016 |  | m2
|  | Bz-16 a Bz-17 |  | 17.23 | 0.6 |  | 10.338 |  | m2
|  | Bz-17 a Bz-18 |  | 54.2 | 0.6 |  | 32.52 |  | m2
|  | Bz-18 a Bz-19 |  | 21.85 | 0.6 |  | 13.11 |  | m2
|  | Bz-19 a Bz-20 |  | 24.67 | 0.6 |  | 14.802 |  | m2
|  | Bz-20 a Bz-21 |  | 8.9 | 0.6 |  | 5.34 |  | m2
|  | Bz-21 a Bz-22 |  | 1.51 | 0.6 |  | 0.906 |  | m2
|  | TRAZO Y REPLANTEO PRELIMINAR | [5 empty] | 428.556 | m2
|  | TRAMO INTERIOR II.EE |  |  |  |  | 288.282 |  | m2
|  | Guardiania Sec. a CR-1 |  | 23.41 | 0.6 |  | 14.046 |  | m2
|  | CR-1 a Bz-1 |  | 8.19 | 0.6 |  | 4.914 |  | m2
|  | Bz-1 a CR-2 |  | 8.6 | 0.6 |  | 5.16 |  | m2
|  | CR-2 a Bz-2 |  | 1.47 | 0.6 |  | 0.882 |  | m2
|  | Bz-2 a CR-3 |  | 3.17 | 0.6 |  | 1.902 |  | m2
|  | CR-3 a CR-4 |  | 3.55 | 0.6 |  | 2.13 |  | m2
|  | CR-4 a CR-5 |  | 15.8 | 0.6 |  | 9.48 |  | m2
|  | Bebedero 1 a CR-5 |  | 1.11 | 0.6 |  | 0.666 |  | m2
|  | CR-5 a Bz-3 |  | 16.1 | 0.6 |  | 9.66 |  | m2
|  | Quiosko Primaria 1 a Red Colectora 1 |  | 3.64 | 0.6 |  | 2.184 |  | m2
|  | Trampa Grasa a Bz-3 |  | 4.7 | 0.6 |  | 2.82 |  | m2
|  | Quiosko Primaria 2 a Bz-3 |  | 2.81 | 0.6 |  | 1.686 |  | m2
|  | Bz-3 a Bz-5 |  | 10.5 | 0.6 |  | 6.3 |  | m2
|  | Trampa Grasa a Red Colectora 1 |  | 3.7 | 0.6 |  | 2.22 |  | m2
|  | Bebedero 2 a CR-6 |  | 6.28 | 0.6 |  | 3.768 |  | m2
|  | CR-6 a CR-9 |  | 23.42 | 0.6 |  | 14.052 |  | m2
|  | Oratorio a CR-7 |  | 7.9 | 0.6 |  | 4.74 |  | m2
|  | CR-7 a CR-8 |  | 5.71 | 0.6 |  | 3.426 |  | m2
|  | CR-8 a CR-9 |  | 11 | 0.6 |  | 6.6 |  | m2
|  | Bebedero 3 a Red Colectora 2 |  | 3.13 | 0.6 |  | 1.878 |  | m2
|  | CR-9 a CR-10 |  | 15.74 | 0.6 |  | 9.444 |  | m2
|  | Bebedero 4 a Red Colectora 2 |  | 5.9 | 0.6 |  | 3.54 |  | m2
|  | CR-10 a Bz-4 |  | 7.8 | 0.6 |  | 4.68 |  | m2
|  | Bebedero 5 a Red Colectora 2 |  | 6.05 | 0.6 |  | 3.63 |  | m2
|  | Bz-4 a Bz-5 |  | 22.4 | 0.6 |  | 13.44 |  | m2
|  | Bz-5 a Bz-16 |  | 14.9 | 0.6 |  | 8.94 |  | m2
|  | CR-11 a Bz-16 |  | 7.71 | 0.6 |  | 4.626 |  | m2
|  | CR-11 a CR-12 |  | 16.25 | 0.6 |  | 9.75 |  | m2
|  | CR-12 a CR-13 |  | 13.35 | 0.6 |  | 8.01 |  | m2
|  | CR-13 a CR-14 |  | 7.2 | 0.6 |  | 4.32 |  | m2
|  | CR-14 a CR-15 |  | 4 | 0.6 |  | 2.4 |  | m2
|  | Sotano Bloque 5 a CR-16 |  | 9.7 | 0.6 |  | 5.82 |  | m2
|  | CR-16 a CR-17 |  | 16.7 | 0.6 |  | 10.02 |  | m2
|  | CR-17 a Bz-6 |  | 16.16 | 0.6 |  | 9.696 |  | m2
|  | 1er Nivel Bloque 5 a CR-18 |  | 4.81 | 0.6 |  | 2.886 |  | m2
|  | CR-18 a CR-19 |  | 4.17 | 0.6 |  | 2.502 |  | m2
|  | CR-19 a Bz-7 |  | 15.5 | 0.6 |  | 9.3 |  | m2
|  | Bz-7 a Bz-8 |  | 25 | 0.6 |  | 15 |  | m2
|  | Bz-8 a Bz-9 |  | 9.1 | 0.6 |  | 5.46 |  | m2
|  | Bz-9 a Bz-10 |  | 21.28 | 0.6 |  | 12.768 |  | m2
|  | Guardiania Prim. A Bz-9 |  | 23.08 | 0.6 |  | 13.848 |  | m2
|  | Bz-10 a CR-20 |  | 11.78 | 0.6 |  | 7.068 |  | m2
|  | CR-20 a CR-21 |  | 6.37 | 0.6 |  | 3.822 |  | m2
|  | CR-21 a CR-22 |  | 7.3 | 0.6 |  | 4.38 |  | m2
|  | CR-22 a CR-23 |  | 6.32 | 0.6 |  | 3.792 |  | m2
|  | CR-23 a CR-24 |  | 15.6 | 0.6 |  | 9.36 |  | m2
|  | Bebedero 6 a Red Colectora 3 |  | 2.11 | 0.6 |  | 1.266 |  | m2
|  | TRAMO HACIA JR. APURIMAC |  |  |  |  | 63.258 |  | m2
|  | Bz-6 a Bz-11 |  | 2.51 | 0.6 |  | 1.506 |  | m2
|  | Bz-7 a Bz-12 |  | 3.69 | 0.6 |  | 2.214 |  | m2
|  | Bz-11 a Bz-12 |  | 20 | 0.6 |  | 12 |  | m2
|  | Bz-12 a Bz-13 |  | 21.58 | 0.6 |  | 12.948 |  | m2
|  | Bz-13 a Bz-14 |  | 14.9 | 0.6 |  | 8.94 |  | m2
|  | Bz-14 a Bz-15 |  | 14.25 | 0.6 |  | 8.55 |  | m2
|  | Bz-15 a Bz Jr. Apurimac |  | 28.5 | 0.6 |  | 17.1 |  | m2
|  | TRAMO HACIA AV. ELIAS |  |  |  |  | 77.016 |  | m2
|  | Bz-16 a Bz-17 |  | 17.23 | 0.6 |  | 10.338 |  | m2
|  | Bz-17 a Bz-18 |  | 54.2 | 0.6 |  | 32.52 |  | m2
|  | Bz-18 a Bz-19 |  | 21.85 | 0.6 |  | 13.11 |  | m2
|  | Bz-19 a Bz-20 |  | 24.67 | 0.6 |  | 14.802 |  | m2
|  | Bz-20 a Bz-21 |  | 8.9 | 0.6 |  | 5.34 |  | m2
|  | Bz-21 a Bz-22 |  | 1.51 | 0.6 |  | 0.906 |  | m2
|  | TRAZO Y REPLANTEO DURANTE LA EJECUCION DE LA OBRA | [5 empty] | 514.2672 | m2
|  | TRAMO INTERIOR II.EE |  |  |  |  | 288.282 |  | m2
|  | Guardiania Sec. a CR-1 |  | 23.41 | 0.6 |  | 14.046 |  | m2
|  | CR-1 a Bz-1 |  | 8.19 | 0.6 |  | 4.914 |  | m2
|  | Bz-1 a CR-2 |  | 8.6 | 0.6 |  | 5.16 |  | m2
|  | CR-2 a Bz-2 |  | 1.47 | 0.6 |  | 0.882 |  | m2
|  | Bz-2 a CR-3 |  | 3.17 | 0.6 |  | 1.902 |  | m2
|  | CR-3 a CR-4 |  | 3.55 | 0.6 |  | 2.13 |  | m2
|  | CR-4 a CR-5 |  | 15.8 | 0.6 |  | 9.48 |  | m2
|  | Bebedero 1 a CR-5 |  | 1.11 | 0.6 |  | 0.666 |  | m2
|  | CR-5 a Bz-3 |  | 16.1 | 0.6 |  | 9.66 |  | m2
|  | Quiosko Primaria 1 a Red Colectora 1 |  | 3.64 | 0.6 |  | 2.184 |  | m2
|  | Trampa Grasa a Bz-3 |  | 4.7 | 0.6 |  | 2.82 |  | m2
|  | Quiosko Primaria 2 a Bz-3 |  | 2.81 | 0.6 |  | 1.686 |  | m2
|  | Bz-3 a Bz-5 |  | 10.5 | 0.6 |  | 6.3 |  | m2
|  | Trampa Grasa a Red Colectora 1 |  | 3.7 | 0.6 |  | 2.22 |  | m2
|  | Bebedero 2 a CR-6 |  | 6.28 | 0.6 |  | 3.768 |  | m2
|  | CR-6 a CR-9 |  | 23.42 | 0.6 |  | 14.052 |  | m2
|  | Oratorio a CR-7 |  | 7.9 | 0.6 |  | 4.74 |  | m2
|  | CR-7 a CR-8 |  | 5.71 | 0.6 |  | 3.426 |  | m2
|  | CR-8 a CR-9 |  | 11 | 0.6 |  | 6.6 |  | m2
|  | Bebedero 3 a Red Colectora 2 |  | 3.13 | 0.6 |  | 1.878 |  | m2
|  | CR-9 a CR-10 |  | 15.74 | 0.6 |  | 9.444 |  | m2
|  | Bebedero 4 a Red Colectora 2 |  | 5.9 | 0.6 |  | 3.54 |  | m2
|  | CR-10 a Bz-4 |  | 7.8 | 0.6 |  | 4.68 |  | m2
|  | Bebedero 5 a Red Colectora 2 |  | 6.05 | 0.6 |  | 3.63 |  | m2
|  | Bz-4 a Bz-5 |  | 22.4 | 0.6 |  | 13.44 |  | m2
|  | Bz-5 a Bz-16 |  | 14.9 | 0.6 |  | 8.94 |  | m2
|  | CR-11 a Bz-16 |  | 7.71 | 0.6 |  | 4.626 |  | m2
|  | CR-11 a CR-12 |  | 16.25 | 0.6 |  | 9.75 |  | m2
|  | CR-12 a CR-13 |  | 13.35 | 0.6 |  | 8.01 |  | m2
|  | CR-13 a CR-14 |  | 7.2 | 0.6 |  | 4.32 |  | m2
|  | CR-14 a CR-15 |  | 4 | 0.6 |  | 2.4 |  | m2
|  | Sotano Bloque 5 a CR-16 |  | 9.7 | 0.6 |  | 5.82 |  | m2
|  | CR-16 a CR-17 |  | 16.7 | 0.6 |  | 10.02 |  | m2
|  | CR-17 a Bz-6 |  | 16.16 | 0.6 |  | 9.696 |  | m2
|  | 1er Nivel Bloque 5 a CR-18 |  | 4.81 | 0.6 |  | 2.886 |  | m2
|  | CR-18 a CR-19 |  | 4.17 | 0.6 |  | 2.502 |  | m2
|  | CR-19 a Bz-7 |  | 15.5 | 0.6 |  | 9.3 |  | m2
|  | Bz-7 a Bz-8 |  | 25 | 0.6 |  | 15 |  | m2
|  | Bz-8 a Bz-9 |  | 9.1 | 0.6 |  | 5.46 |  | m2
|  | Bz-9 a Bz-10 |  | 21.28 | 0.6 |  | 12.768 |  | m2
|  | Guardiania Prim. A Bz-9 |  | 23.08 | 0.6 |  | 13.848 |  | m2
|  | Bz-10 a CR-20 |  | 11.78 | 0.6 |  | 7.068 |  | m2
|  | CR-20 a CR-21 |  | 6.37 | 0.6 |  | 3.822 |  | m2
|  | CR-21 a CR-22 |  | 7.3 | 0.6 |  | 4.38 |  | m2
|  | CR-22 a CR-23 |  | 6.32 | 0.6 |  | 3.792 |  | m2
|  | CR-23 a CR-24 |  | 15.6 | 0.6 |  | 9.36 |  | m2
|  | Bebedero 6 a Red Colectora 3 |  | 2.11 | 0.6 |  | 1.266 |  | m2
|  | TRAMO HACIA JR. APURIMAC |  |  |  |  | 63.258 |  | m2
|  | Bz-6 a Bz-11 |  | 2.51 | 0.6 |  | 1.506 |  | m2
|  | Bz-7 a Bz-12 |  | 3.69 | 0.6 |  | 2.214 |  | m2
|  | Bz-11 a Bz-12 |  | 20 | 0.6 |  | 12 |  | m2
|  | Bz-12 a Bz-13 |  | 21.58 | 0.6 |  | 12.948 |  | m2
|  | Bz-13 a Bz-14 |  | 14.9 | 0.6 |  | 8.94 |  | m2
|  | Bz-14 a Bz-15 |  | 14.25 | 0.6 |  | 8.55 |  | m2
|  | Bz-15 a Bz Jr. Apurimac |  | 28.5 | 0.6 |  | 17.1 |  | m2
|  | TRAMO HACIA AV. ELIAS |  |  |  |  | 77.016 |  | m2
|  | Bz-16 a Bz-17 |  | 17.23 | 0.6 |  | 10.338 |  | m2
|  | Bz-17 a Bz-18 |  | 54.2 | 0.6 |  | 32.52 |  | m2
|  | Bz-18 a Bz-19 |  | 21.85 | 0.6 |  | 13.11 |  | m2
|  | Bz-19 a Bz-20 |  | 24.67 | 0.6 |  | 14.802 |  | m2
|  | Bz-20 a Bz-21 |  | 8.9 | 0.6 |  | 5.34 |  | m2
|  | Bz-21 a Bz-22 |  | 1.51 | 0.6 |  | 0.906 |  | m2
MOVIMIENTO DE TIERRAS
|  | EXCAVACION MANUAL EN TERRENO NORMAL PARA TUBERIA H<1m | [5 empty] | 215.01 | m3
TRAMO INTERIOR II.EE
|  | Guardiania Sec. a CR-1 |  | 23.41 | 0.6 | 1 | 14.046 |  | m3
|  | Bz-2 a CR-3 |  | 3.17 | 0.6 | 1 | 1.902 |  | m3
|  | CR-3 a CR-4 |  | 3.55 | 0.6 | 1 | 2.13 |  | m3
|  | CR-4 a CR-5 |  | 15.8 | 0.6 | 1 | 9.48 |  | m3
|  | Bebedero 1 a CR-5 |  | 1.11 | 0.6 | 1 | 0.666 |  | m3
|  | CR-5 a Bz-3 |  | 16.1 | 0.6 | 1 | 9.66 |  | m3
|  | Quiosko Primaria 1 a Red Colectora 1 |  | 3.64 | 0.6 | 1 | 2.184 |  | m3
|  | Trampa Grasa a Bz-3 |  | 4.7 | 0.6 | 1 | 2.82 |  | m3
|  | Quiosko Primaria 2 a Bz-3 |  | 2.81 | 0.6 | 1 | 1.686 |  | m3
|  | Trampa Grasa a Red Colectora 1 |  | 3.7 | 0.6 | 1 | 2.22 |  | m3
|  | Bebedero 2 a CR-6 |  | 6.28 | 0.6 | 1 | 3.768 |  | m3
|  | CR-6 a CR-9 |  | 23.42 | 0.6 | 1 | 14.052 |  | m3
|  | Oratorio a CR-7 |  | 7.9 | 0.6 | 1 | 4.74 |  | m3
|  | CR-7 a CR-8 |  | 5.71 | 0.6 | 1 | 3.426 |  | m3
|  | CR-8 a CR-9 |  | 11 | 0.6 | 1 | 6.6 |  | m3
|  | Bebedero 3 a Red Colectora 2 |  | 3.13 | 0.6 | 1 | 1.878 |  | m3
|  | CR-9 a CR-10 |  | 15.74 | 0.6 | 1 | 9.444 |  | m3
|  | Bebedero 4 a Red Colectora 2 |  | 5.9 | 0.6 | 1 | 3.54 |  | m3
|  | CR-10 a Bz-4 |  | 7.8 | 0.6 | 1 | 4.68 |  | m3
|  | Bebedero 5 a Red Colectora 2 |  | 6.05 | 0.6 | 1 | 3.63 |  | m3
|  | Bz-4 a Bz-5 |  | 22.4 | 0.6 | 1 | 13.44 |  | m3
|  | CR-11 a Bz-16 |  | 7.71 | 0.6 | 1 | 4.626 |  | m3
|  | CR-11 a CR-12 |  | 16.25 | 0.6 | 1 | 9.75 |  | m3
|  | CR-12 a CR-13 |  | 13.35 | 0.6 | 1 | 8.01 |  | m3
|  | CR-13 a CR-14 |  | 7.2 | 0.6 | 1 | 4.32 |  | m3
|  | CR-14 a CR-15 |  | 4 | 0.6 | 1 | 2.4 |  | m3
|  | Sotano Bloque 5 a CR-16 |  | 9.7 | 0.6 | 1 | 5.82 |  | m3
|  | CR-16 a CR-17 |  | 16.7 | 0.6 | 1 | 10.02 |  | m3
|  | CR-17 a Bz-6 |  | 16.16 | 0.6 | 1 | 9.696 |  | m3
|  | 1er Nivel Bloque 5 a CR-18 |  | 4.81 | 0.6 | 1 | 2.886 |  | m3
|  | CR-18 a CR-19 |  | 4.17 | 0.6 | 1 | 2.502 |  | m3
|  | CR-19 a Bz-7 |  | 15.5 | 0.6 | 1 | 9.3 |  | m3
|  | Bz-10 a CR-20 |  | 11.78 | 0.6 | 1 | 7.068 |  | m3
|  | CR-20 a CR-21 |  | 6.37 | 0.6 | 1 | 3.822 |  | m3
|  | CR-21 a CR-22 |  | 7.3 | 0.6 | 1 | 4.38 |  | m3
|  | CR-22 a CR-23 |  | 6.32 | 0.6 | 1 | 3.792 |  | m3
|  | CR-23 a CR-24 |  | 15.6 | 0.6 | 1 | 9.36 |  | m3
|  | Bebedero 6 a Red Colectora 3 |  | 2.11 | 0.6 | 1 | 1.266 |  | m3
|  | EXCAVACION MANUAL EN TERRENO NORMAL PARA TUBERIA H>1m | [5 empty] | 320.319 | m3
TRAMO INTERIOR II.EE
|  | CR-1 a Bz-1 |  | 8.19 | 0.6 | 1.5 | 7.371 |  | m3
|  | Bz-1 a CR-2 |  | 8.6 | 0.6 | 1.5 | 7.74 |  | m3
|  | CR-2 a Bz-2 |  | 1.47 | 0.6 | 1.5 | 1.323 |  | m3
|  | Bz-3 a Bz-5 |  | 10.5 | 0.6 | 1.5 | 9.45 |  | m3
|  | Bz-5 a Bz-16 |  | 14.9 | 0.6 | 1.5 | 13.41 |  | m3
|  | Bz-7 a Bz-8 |  | 25 | 0.6 | 1.5 | 22.5 |  | m3
|  | Bz-8 a Bz-9 |  | 9.1 | 0.6 | 1.5 | 8.19 |  | m3
|  | Bz-9 a Bz-10 |  | 21.28 | 0.6 | 1.5 | 19.152 |  | m3
|  | Guardiania Prim. A Bz-9 |  | 23.08 | 0.6 | 1.5 | 20.772 |  | m3
TRAMO HACIA JR. APURIMAC
|  | Bz-6 a Bz-11 |  | 2.51 | 0.6 | 1.5 | 2.259 |  | m3
|  | Bz-7 a Bz-12 |  | 3.69 | 0.6 | 1.5 | 3.321 |  | m3
|  | Bz-11 a Bz-12 |  | 20 | 0.6 | 1.5 | 18 |  | m3
|  | Bz-12 a Bz-13 |  | 21.58 | 0.6 | 1.5 | 19.422 |  | m3
|  | Bz-13 a Bz-14 |  | 14.9 | 0.6 | 1.5 | 13.41 |  | m3
|  | Bz-14 a Bz-15 |  | 14.25 | 0.6 | 1.5 | 12.825 |  | m3
|  | Bz-15 a Bz Jr. Apurimac |  | 28.5 | 0.6 | 1.5 | 25.65 |  | m3
TRAMO HACIA AV. ELIAS
|  | Bz-16 a Bz-17 |  | 17.23 | 0.6 | 1.5 | 15.507 |  | m3
|  | Bz-17 a Bz-18 |  | 54.2 | 0.6 | 1.5 | 48.78 |  | m3
|  | Bz-18 a Bz-19 |  | 21.85 | 0.6 | 1.5 | 19.665 |  | m3
|  | Bz-19 a Bz-20 |  | 24.67 | 0.6 | 1.5 | 22.203 |  | m3
|  | Bz-20 a Bz-21 |  | 8.9 | 0.6 | 1.5 | 8.01 |  | m3
|  | Bz-21 a Bz-22 |  | 1.51 | 0.6 | 1.5 | 1.359 |  | m3
REFINE, NIVELACION Y CONFORMACION DE FONDOS DE ZANJA
|  | TRAMO INTERIOR II.EE | [5 empty] | 2212.986 | m2
|  | Guardiania Sec. a CR-1 |  | 23.41 | 0.6 | 1 | 60.866 |  | m2
|  | Bz-2 a CR-3 |  | 3.17 | 0.6 | 1 | 8.242 |  | m2
|  | CR-3 a CR-4 |  | 3.55 | 0.6 | 1 | 9.23 |  | m2
|  | CR-4 a CR-5 |  | 15.8 | 0.6 | 1 | 41.08 |  | m2
|  | Bebedero 1 a CR-5 |  | 1.11 | 0.6 | 1 | 2.886 |  | m2
|  | CR-5 a Bz-3 |  | 16.1 | 0.6 | 1 | 41.86 |  | m2
|  | Quiosko Primaria 1 a Red Colectora 1 |  | 3.64 | 0.6 | 1 | 9.464 |  | m2
|  | Trampa Grasa a Bz-3 |  | 4.7 | 0.6 | 1 | 12.22 |  | m2
|  | Quiosko Primaria 2 a Bz-3 |  | 2.81 | 0.6 | 1 | 7.306 |  | m2
|  | Trampa Grasa a Red Colectora 1 |  | 3.7 | 0.6 | 1 | 9.62 |  | m2
|  | Bebedero 2 a CR-6 |  | 6.28 | 0.6 | 1 | 16.328 |  | m2
|  | CR-6 a CR-9 |  | 23.42 | 0.6 | 1 | 60.892 |  | m2
|  | Oratorio a CR-7 |  | 7.9 | 0.6 | 1 | 20.54 |  | m2
|  | CR-7 a CR-8 |  | 5.71 | 0.6 | 1 | 14.846 |  | m2
|  | CR-8 a CR-9 |  | 11 | 0.6 | 1 | 28.6 |  | m2
|  | Bebedero 3 a Red Colectora 2 |  | 3.13 | 0.6 | 1 | 8.138 |  | m2
|  | CR-9 a CR-10 |  | 15.74 | 0.6 | 1 | 40.924 |  | m2
|  | Bebedero 4 a Red Colectora 2 |  | 5.9 | 0.6 | 1 | 15.34 |  | m2
|  | CR-10 a Bz-4 |  | 7.8 | 0.6 | 1 | 20.28 |  | m2
|  | Bebedero 5 a Red Colectora 2 |  | 6.05 | 0.6 | 1 | 15.73 |  | m2
|  | Bz-4 a Bz-5 |  | 22.4 | 0.6 | 1 | 58.24 |  | m2
|  | CR-11 a Bz-16 |  | 7.71 | 0.6 | 1 | 20.046 |  | m2
|  | CR-11 a CR-12 |  | 16.25 | 0.6 | 1 | 42.25 |  | m2
|  | CR-12 a CR-13 |  | 13.35 | 0.6 | 1 | 34.71 |  | m2
|  | CR-13 a CR-14 |  | 7.2 | 0.6 | 1 | 18.72 |  | m2
|  | CR-14 a CR-15 |  | 4 | 0.6 | 1 | 10.4 |  | m2
|  | Sotano Bloque 5 a CR-16 |  | 9.7 | 0.6 | 1 | 25.22 |  | m2
|  | CR-16 a CR-17 |  | 16.7 | 0.6 | 1 | 43.42 |  | m2
|  | CR-17 a Bz-6 |  | 16.16 | 0.6 | 1 | 42.016 |  | m2
|  | 1er Nivel Bloque 5 a CR-18 |  | 4.81 | 0.6 | 1 | 12.506 |  | m2
|  | CR-18 a CR-19 |  | 4.17 | 0.6 | 1 | 10.842 |  | m2
|  | CR-19 a Bz-7 |  | 15.5 | 0.6 | 1 | 40.3 |  | m2
|  | Bz-10 a CR-20 |  | 11.78 | 0.6 | 1 | 30.628 |  | m2
|  | CR-20 a CR-21 |  | 6.37 | 0.6 | 1 | 16.562 |  | m2
|  | CR-21 a CR-22 |  | 7.3 | 0.6 | 1 | 18.98 |  | m2
|  | CR-22 a CR-23 |  | 6.32 | 0.6 | 1 | 16.432 |  | m2
|  | CR-23 a CR-24 |  | 15.6 | 0.6 | 1 | 40.56 |  | m2
|  | Bebedero 6 a Red Colectora 3 |  | 2.11 | 0.6 | 1 | 5.486 |  | m2
TRAMO INTERIOR II.EE
|  | CR-1 a Bz-1 |  | 8.19 | 0.6 | 1.5 | 29.484 |  | m2
|  | Bz-1 a CR-2 |  | 8.6 | 0.6 | 1.5 | 30.96 |  | m2
|  | CR-2 a Bz-2 |  | 1.47 | 0.6 | 1.5 | 5.292 |  | m2
|  | Bz-3 a Bz-5 |  | 10.5 | 0.6 | 1.5 | 37.8 |  | m2
|  | Bz-5 a Bz-16 |  | 14.9 | 0.6 | 1.5 | 53.64 |  | m2
|  | Bz-7 a Bz-8 |  | 25 | 0.6 | 1.5 | 90 |  | m2
|  | Bz-8 a Bz-9 |  | 9.1 | 0.6 | 1.5 | 32.76 |  | m2
|  | Bz-9 a Bz-10 |  | 21.28 | 0.6 | 1.5 | 76.608 |  | m2
|  | Guardiania Prim. A Bz-9 |  | 23.08 | 0.6 | 1.5 | 83.088 |  | m2
TRAMO HACIA JR. APURIMAC
|  | Bz-6 a Bz-11 |  | 2.51 | 0.6 | 1.5 | 9.036 |  | m2
|  | Bz-7 a Bz-12 |  | 3.69 | 0.6 | 1.5 | 13.284 |  | m2
|  | Bz-11 a Bz-12 |  | 20 | 0.6 | 1.5 | 72 |  | m2
|  | Bz-12 a Bz-13 |  | 21.58 | 0.6 | 1.5 | 77.688 |  | m2
|  | Bz-13 a Bz-14 |  | 14.9 | 0.6 | 1.5 | 53.64 |  | m2
|  | Bz-14 a Bz-15 |  | 14.25 | 0.6 | 1.5 | 51.3 |  | m2
|  | Bz-15 a Bz Jr. Apurimac |  | 28.5 | 0.6 | 1.5 | 102.6 |  | m2
TRAMO HACIA AV. ELIAS
|  | Bz-16 a Bz-17 |  | 17.23 | 0.6 | 1.5 | 62.028 |  | m2
|  | Bz-17 a Bz-18 |  | 54.2 | 0.6 | 1.5 | 195.12 |  | m2
|  | Bz-18 a Bz-19 |  | 21.85 | 0.6 | 1.5 | 78.66 |  | m2
|  | Bz-19 a Bz-20 |  | 24.67 | 0.6 | 1.5 | 88.812 |  | m2
|  | Bz-20 a Bz-21 |  | 8.9 | 0.6 | 1.5 | 32.04 |  | m2
|  | Bz-21 a Bz-22 |  | 1.51 | 0.6 | 1.5 | 5.436 |  | m2
|  | CAMA DE APOYO CON MATERIAL PROPIO ZARANDEADO PARA TUBERIA | [5 empty] | 39.0396 | m3
|  | Tuberia PVC 2" |  | 47.42 | 0.6 | 0.1 | 2.8452 |  | m3
|  | Tuberia PVC 4" |  | 78.97 | 0.6 | 0.1 | 4.7382 |  | m3
|  | Tuberia PVC UF 4" |  | 245.19 | 0.6 | 0.1 | 14.7114 |  | m3
|  | Tuberia PVC UF 6" |  | 279.08 | 0.6 | 0.1 | 16.7448 |  | m3
|  | ACARREO DE TUBERIA PVC UF 4" - 6" | [5 empty] | 1405.2279 | kg
[5 empty] | Peso | Longitud
|  | Tuberia PVC 2" |  | 47.42 | 1 | 3 | 15.8067 |  | kg
|  | Tuberia PVC 4" |  | 78.97 | 10.1 | 6 | 132.9328 |  | kg
|  | Tuberia PVC UF 4" |  | 245.19 | 10.1 | 6 | 412.7365 |  | kg
|  | Tuberia PVC UF 6" |  | 279.08 | 18.14 | 6 | 843.7519 |  | kg
|  | TUBERIA PVC UF 4" | [5 empty] | 245.19 | m
|  | Tuberia PVC UF 4" |  | 245.19 |  |  |  |  | m
|  | CODO DE TUBERIA PVC UF DE 6" X 45° | [5 empty] | 5 | Und
|  | BZ-3 a BZ-5 | 1 |  |  |  | 1 |  | Und
|  | BZ-7 a BZ-12 | 2 |  |  |  | 2 |  | Und
|  | BZ-21 a BZ-22 | 2 |  |  |  | 2 |  | Und
|  | CODO DE TUBERIA PVC UF DE 6" X 90° | [5 empty] | 3 | Und
|  | BZ-7 a BZ-12 | 1 |  |  |  | 1 |  | Und
|  | BZ-20 a BZ-21 | 1 |  |  |  | 1 |  | Und
|  | BZ-21 a BZ-22 | 1 |  |  |  | 1 |  | Und
|  | RELLENO Y COMPACTADO CON MATERIAL PROPIO SELECCIONADO | [5 empty] | 214.278 | m3
TRAMO INTERIOR II.EE
|  | Guardiania Sec. a CR-1 |  | 23.41 | 0.6 | 0.5 | 7.023 |  | m3
|  | CR-1 a Bz-1 |  | 8.19 | 0.6 | 0.5 | 2.457 |  | m3
|  | Bz-1 a CR-2 |  | 8.6 | 0.6 | 0.5 | 2.58 |  | m3
|  | CR-2 a Bz-2 |  | 1.47 | 0.6 | 0.5 | 0.441 |  | m3
|  | Bz-2 a CR-3 |  | 3.17 | 0.6 | 0.5 | 0.951 |  | m3
|  | CR-3 a CR-4 |  | 3.55 | 0.6 | 0.5 | 1.065 |  | m3
|  | CR-4 a CR-5 |  | 15.8 | 0.6 | 0.5 | 4.74 |  | m3
|  | Bebedero 1 a CR-5 |  | 1.11 | 0.6 | 0.5 | 0.333 |  | m3
|  | CR-5 a Bz-3 |  | 16.1 | 0.6 | 0.5 | 4.83 |  | m3
|  | Quiosko Primaria 1 a Red Colectora 1 |  | 3.64 | 0.6 | 0.5 | 1.092 |  | m3
|  | Trampa Grasa a Bz-3 |  | 4.7 | 0.6 | 0.5 | 1.41 |  | m3
|  | Quiosko Primaria 2 a Bz-3 |  | 2.81 | 0.6 | 0.5 | 0.843 |  | m3
|  | Bz-3 a Bz-5 |  | 10.5 | 0.6 | 0.5 | 3.15 |  | m3
|  | Trampa Grasa a Red Colectora 1 |  | 3.7 | 0.6 | 0.5 | 1.11 |  | m3
|  | Bebedero 2 a CR-6 |  | 6.28 | 0.6 | 0.5 | 1.884 |  | m3
|  | CR-6 a CR-9 |  | 23.42 | 0.6 | 0.5 | 7.026 |  | m3
|  | Oratorio a CR-7 |  | 7.9 | 0.6 | 0.5 | 2.37 |  | m3
|  | CR-7 a CR-8 |  | 5.71 | 0.6 | 0.5 | 1.713 |  | m3
|  | CR-8 a CR-9 |  | 11 | 0.6 | 0.5 | 3.3 |  | m3
|  | Bebedero 3 a Red Colectora 2 |  | 3.13 | 0.6 | 0.5 | 0.939 |  | m3
|  | CR-9 a CR-10 |  | 15.74 | 0.6 | 0.5 | 4.722 |  | m3
|  | Bebedero 4 a Red Colectora 2 |  | 5.9 | 0.6 | 0.5 | 1.77 |  | m3
|  | CR-10 a Bz-4 |  | 7.8 | 0.6 | 0.5 | 2.34 |  | m3
|  | Bebedero 5 a Red Colectora 2 |  | 6.05 | 0.6 | 0.5 | 1.815 |  | m3
|  | Bz-4 a Bz-5 |  | 22.4 | 0.6 | 0.5 | 6.72 |  | m3
|  | Bz-5 a Bz-16 |  | 14.9 | 0.6 | 0.5 | 4.47 |  | m3
|  | CR-11 a Bz-16 |  | 7.71 | 0.6 | 0.5 | 2.313 |  | m3
|  | CR-11 a CR-12 |  | 16.25 | 0.6 | 0.5 | 4.875 |  | m3
|  | CR-12 a CR-13 |  | 13.35 | 0.6 | 0.5 | 4.005 |  | m3
|  | CR-13 a CR-14 |  | 7.2 | 0.6 | 0.5 | 2.16 |  | m3
|  | CR-14 a CR-15 |  | 4 | 0.6 | 0.5 | 1.2 |  | m3
|  | Sotano Bloque 5 a CR-16 |  | 9.7 | 0.6 | 0.5 | 2.91 |  | m3
|  | CR-16 a CR-17 |  | 16.7 | 0.6 | 0.5 | 5.01 |  | m3
|  | CR-17 a Bz-6 |  | 16.16 | 0.6 | 0.5 | 4.848 |  | m3
|  | 1er Nivel Bloque 5 a CR-18 |  | 4.81 | 0.6 | 0.5 | 1.443 |  | m3
|  | CR-18 a CR-19 |  | 4.17 | 0.6 | 0.5 | 1.251 |  | m3
|  | CR-19 a Bz-7 |  | 15.5 | 0.6 | 0.5 | 4.65 |  | m3
|  | Bz-7 a Bz-8 |  | 25 | 0.6 | 0.5 | 7.5 |  | m3
|  | Bz-8 a Bz-9 |  | 9.1 | 0.6 | 0.5 | 2.73 |  | m3
|  | Bz-9 a Bz-10 |  | 21.28 | 0.6 | 0.5 | 6.384 |  | m3
|  | Guardiania Prim. A Bz-9 |  | 23.08 | 0.6 | 0.5 | 6.924 |  | m3
|  | Bz-10 a CR-20 |  | 11.78 | 0.6 | 0.5 | 3.534 |  | m3
|  | CR-20 a CR-21 |  | 6.37 | 0.6 | 0.5 | 1.911 |  | m3
|  | CR-21 a CR-22 |  | 7.3 | 0.6 | 0.5 | 2.19 |  | m3
|  | CR-22 a CR-23 |  | 6.32 | 0.6 | 0.5 | 1.896 |  | m3
|  | CR-23 a CR-24 |  | 15.6 | 0.6 | 0.5 | 4.68 |  | m3
|  | Bebedero 6 a Red Colectora 3 |  | 2.11 | 0.6 | 0.5 | 0.633 |  | m3
TRAMO HACIA JR. APURIMAC
|  | Bz-6 a Bz-11 |  | 2.51 | 0.6 | 0.5 | 0.753 |  | m3
|  | Bz-7 a Bz-12 |  | 3.69 | 0.6 | 0.5 | 1.107 |  | m3
|  | Bz-11 a Bz-12 |  | 20 | 0.6 | 0.5 | 6 |  | m3
|  | Bz-12 a Bz-13 |  | 21.58 | 0.6 | 0.5 | 6.474 |  | m3
|  | Bz-13 a Bz-14 |  | 14.9 | 0.6 | 0.5 | 4.47 |  | m3
|  | Bz-14 a Bz-15 |  | 14.25 | 0.6 | 0.5 | 4.275 |  | m3
|  | Bz-15 a Bz Jr. Apurimac |  | 28.5 | 0.6 | 0.5 | 8.55 |  | m3
TRAMO HACIA AV. ELIAS
|  | Bz-16 a Bz-17 |  | 17.23 | 0.6 | 0.5 | 5.169 |  | m3
|  | Bz-17 a Bz-18 |  | 54.2 | 0.6 | 0.5 | 16.26 |  | m3
|  | Bz-18 a Bz-19 |  | 21.85 | 0.6 | 0.5 | 6.555 |  | m3
|  | Bz-19 a Bz-20 |  | 24.67 | 0.6 | 0.5 | 7.401 |  | m3
|  | Bz-20 a Bz-21 |  | 8.9 | 0.6 | 0.5 | 2.67 |  | m3
|  | Bz-21 a Bz-22 |  | 1.51 | 0.6 | 0.5 | 0.453 |  | m3
|  | RELLENO Y COMPACTADO CON MATERIAL PROPIO SIN TRATAR | [5 empty] | 318.471 | m3
TRAMO INTERIOR II.EE
|  | Guardiania Sec. a CR-1 |  | 23.41 | 0.6 | 0.5 | 7.023 |  | m3
|  | CR-1 a Bz-1 |  | 8.19 | 0.6 | 1 | 4.914 |  | m3
|  | Bz-1 a CR-2 |  | 8.6 | 0.6 | 0.5 | 2.58 |  | m3
|  | CR-2 a Bz-2 |  | 1.47 | 0.6 | 1 | 0.882 |  | m3
|  | Bz-2 a CR-3 |  | 3.17 | 0.6 | 0.5 | 0.951 |  | m3
|  | CR-3 a CR-4 |  | 3.55 | 0.6 | 0.5 | 1.065 |  | m3
|  | CR-4 a CR-5 |  | 15.8 | 0.6 | 0.5 | 4.74 |  | m3
|  | Bebedero 1 a CR-5 |  | 1.11 | 0.6 | 0.5 | 0.333 |  | m3
|  | CR-5 a Bz-3 |  | 16.1 | 0.6 | 0.5 | 4.83 |  | m3
|  | Quiosko Primaria 1 a Red Colectora 1 |  | 3.64 | 0.6 | 0.5 | 1.092 |  | m3
|  | Trampa Grasa a Bz-3 |  | 4.7 | 0.6 | 0.5 | 1.41 |  | m3
|  | Quiosko Primaria 2 a Bz-3 |  | 2.81 | 0.6 | 0.5 | 0.843 |  | m3
|  | Bz-3 a Bz-5 |  | 10.5 | 0.6 | 1 | 6.3 |  | m3
|  | Trampa Grasa a Red Colectora 1 |  | 3.7 | 0.6 | 0.5 | 1.11 |  | m3
|  | Bebedero 2 a CR-6 |  | 6.28 | 0.6 | 0.5 | 1.884 |  | m3
|  | CR-6 a CR-9 |  | 23.42 | 0.6 | 0.5 | 7.026 |  | m3
|  | Oratorio a CR-7 |  | 7.9 | 0.6 | 0.5 | 2.37 |  | m3
|  | CR-7 a CR-8 |  | 5.71 | 0.6 | 0.5 | 1.713 |  | m3
|  | CR-8 a CR-9 |  | 11 | 0.6 | 0.5 | 3.3 |  | m3
|  | Bebedero 3 a Red Colectora 2 |  | 3.13 | 0.6 | 0.5 | 0.939 |  | m3
|  | CR-9 a CR-10 |  | 15.74 | 0.6 | 0.5 | 4.722 |  | m3
|  | Bebedero 4 a Red Colectora 2 |  | 5.9 | 0.6 | 0.5 | 1.77 |  | m3
|  | CR-10 a Bz-4 |  | 7.8 | 0.6 | 0.5 | 2.34 |  | m3
|  | Bebedero 5 a Red Colectora 2 |  | 6.05 | 0.6 | 0.5 | 1.815 |  | m3
|  | Bz-4 a Bz-5 |  | 22.4 | 0.6 | 0.5 | 6.72 |  | m3
|  | Bz-5 a Bz-16 |  | 14.9 | 0.6 | 1 | 8.94 |  | m3
|  | CR-11 a Bz-16 |  | 7.71 | 0.6 | 0.5 | 2.313 |  | m3
|  | CR-11 a CR-12 |  | 16.25 | 0.6 | 0.5 | 4.875 |  | m3
|  | CR-12 a CR-13 |  | 13.35 | 0.6 | 0.5 | 4.005 |  | m3
|  | CR-13 a CR-14 |  | 7.2 | 0.6 | 0.5 | 2.16 |  | m3
|  | CR-14 a CR-15 |  | 4 | 0.6 | 0.5 | 1.2 |  | m3
|  | Sotano Bloque 5 a CR-16 |  | 9.7 | 0.6 | 0.5 | 2.91 |  | m3
|  | CR-16 a CR-17 |  | 16.7 | 0.6 | 0.5 | 5.01 |  | m3
|  | CR-17 a Bz-6 |  | 16.16 | 0.6 | 0.5 | 4.848 |  | m3
|  | 1er Nivel Bloque 5 a CR-18 |  | 4.81 | 0.6 | 0.5 | 1.443 |  | m3
|  | CR-18 a CR-19 |  | 4.17 | 0.6 | 0.5 | 1.251 |  | m3
|  | CR-19 a Bz-7 |  | 15.5 | 0.6 | 0.5 | 4.65 |  | m3
|  | Bz-7 a Bz-8 |  | 25 | 0.6 | 1 | 15 |  | m3
|  | Bz-8 a Bz-9 |  | 9.1 | 0.6 | 1 | 5.46 |  | m3
|  | Bz-9 a Bz-10 |  | 21.28 | 0.6 | 1 | 12.768 |  | m3
|  | Guardiania Prim. A Bz-9 |  | 23.08 | 0.6 | 1 | 13.848 |  | m3
|  | Bz-10 a CR-20 |  | 11.78 | 0.6 | 0.5 | 3.534 |  | m3
|  | CR-20 a CR-21 |  | 6.37 | 0.6 | 0.5 | 1.911 |  | m3
|  | CR-21 a CR-22 |  | 7.3 | 0.6 | 0.5 | 2.19 |  | m3
|  | CR-22 a CR-23 |  | 6.32 | 0.6 | 0.5 | 1.896 |  | m3
|  | CR-23 a CR-24 |  | 15.6 | 0.6 | 0.5 | 4.68 |  | m3
|  | Bebedero 6 a Red Colectora 3 |  | 2.11 | 0.6 | 0.5 | 0.633 |  | m3
TRAMO HACIA JR. APURIMAC
|  | Bz-6 a Bz-11 |  | 2.51 | 0.6 | 1 | 1.506 |  | m3
|  | Bz-7 a Bz-12 |  | 3.69 | 0.6 | 1 | 2.214 |  | m3
|  | Bz-11 a Bz-12 |  | 20 | 0.6 | 1 | 12 |  | m3
|  | Bz-12 a Bz-13 |  | 21.58 | 0.6 | 1 | 12.948 |  | m3
|  | Bz-13 a Bz-14 |  | 14.9 | 0.6 | 1 | 8.94 |  | m3
|  | Bz-14 a Bz-15 |  | 14.25 | 0.6 | 1 | 8.55 |  | m3
|  | Bz-15 a Bz Jr. Apurimac |  | 28.5 | 0.6 | 1 | 17.1 |  | m3
TRAMO HACIA AV. ELIAS
|  | Bz-16 a Bz-17 |  | 17.23 | 0.6 | 1 | 10.338 |  | m3
|  | Bz-17 a Bz-18 |  | 54.2 | 0.6 | 1 | 32.52 |  | m3
|  | Bz-18 a Bz-19 |  | 21.85 | 0.6 | 1 | 13.11 |  | m3
|  | Bz-19 a Bz-20 |  | 24.67 | 0.6 | 1 | 14.802 |  | m3
|  | Bz-20 a Bz-21 |  | 8.9 | 0.6 | 1 | 5.34 |  | m3
|  | Bz-21 a Bz-22 |  | 1.51 | 0.6 | 1 | 0.906 |  | m3
|  | DEMOLICION DE VEREDA DE CONCRETO | [5 empty] | 13.4934 | m3
TRAMO HACIA JR. APURIMAC
|  | Bz-6 a Bz-11 |  | 2.51 | 0.6 | 0.1 | 0.1506 |  | m3
|  | Bz-7 a Bz-12 |  | 3.69 | 0.6 | 0.1 | 0.2214 |  | m3
|  | Bz-11 a Bz-12 |  | 20 | 0.6 | 0.1 | 1.2 |  | m3
|  | Bz-12 a Bz-13 |  | 21.58 | 0.6 | 0.1 | 1.2948 |  | m3
|  | Bz-13 a Bz-14 |  | 14.9 | 0.6 | 0.1 | 0.894 |  | m3
|  | Bz-14 a Bz-15 |  | 14.25 | 0.6 | 0.1 | 0.855 |  | m3
|  | Bz-15 a Bz Jr. Apurimac |  | 28.5 | 0.6 | 0.1 | 1.71 |  | m3
TRAMO HACIA AV. ELIAS
|  | Bz-16 a Bz-17 |  | 17.23 | 0.6 | 0.1 | 1.0338 |  | m3
|  | Bz-17 a Bz-18 |  | 54.2 | 0.6 | 0.1 | 3.252 |  | m3
|  | Bz-18 a Bz-19 |  | 21.85 | 0.6 | 0.1 | 1.311 |  | m3
|  | Bz-19 a Bz-20 |  | 24.67 | 0.6 | 0.1 | 1.4802 |  | m3
|  | Bz-21 a Bz-22 |  | 1.51 | 0.6 | 0.1 | 0.0906 |  | m3
|  | ELIMINACION DE MATERIAL EXCEDENTE | [5 empty] | 9.7688 | m3 | FACTOR 1.25
[5 empty] | Diametro | Area
|  | Tuberia PVC 2" |  | 47.42 | 0.0508 | 0.0020268 | 0.096112 |  | m3
|  | Tuberia PVC 4" |  | 78.97 | 0.1016 | 0.0081073 | 0.64024 |  | m3
|  | Tuberia PVC UF 4" |  | 245.19 | 0.1016 | 0.0081073 | 1.9878 |  | m3
|  | Tuberia PVC UF 6" |  | 279.08 | 0.1524 | 0.018241 | 5.0908 |  | m3
|  | ELIMINACION DE MATERIAL PROVENIENTE DE DEMOLICION DE VEREDAS | [5 empty] | 20.2401 | m3 | FACTOR 1.5
TRAMO HACIA JR. APURIMAC
|  | Bz-6 a Bz-11 |  | 2.51 | 0.6 | 0.1 | 0.1506 |  | m3
|  | Bz-7 a Bz-12 |  | 3.69 | 0.6 | 0.1 | 0.2214 |  | m3
|  | Bz-11 a Bz-12 |  | 20 | 0.6 | 0.1 | 1.2 |  | m3
|  | Bz-12 a Bz-13 |  | 21.58 | 0.6 | 0.1 | 1.2948 |  | m3
|  | Bz-13 a Bz-14 |  | 14.9 | 0.6 | 0.1 | 0.894 |  | m3
|  | Bz-14 a Bz-15 |  | 14.25 | 0.6 | 0.1 | 0.855 |  | m3
|  | Bz-15 a Bz Jr. Apurimac |  | 28.5 | 0.6 | 0.1 | 1.71 |  | m3
TRAMO HACIA AV. ELIAS
|  | Bz-16 a Bz-17 |  | 17.23 | 0.6 | 0.1 | 1.0338 |  | m3
|  | Bz-17 a Bz-18 |  | 54.2 | 0.6 | 0.1 | 3.252 |  | m3
|  | Bz-18 a Bz-19 |  | 21.85 | 0.6 | 0.1 | 1.311 |  | m3
|  | Bz-19 a Bz-20 |  | 24.67 | 0.6 | 0.1 | 1.4802 |  | m3
|  | Bz-21 a Bz-22 |  | 1.51 | 0.6 | 0.1 | 0.0906 |  | m3
CAMARAS DE INSPECCION
|  | SOLADO f'c=80kg/cm2 E=10cm | [5 empty] | 34.2875 | m2
|  | Caja de Registro 12"x24" | 24 |  | 0.4 | 0.7 | 6.72 |  | m2
|  | Buzoneta de D=0.60m E=0.15m H= Variable | 10 |  | 0.9 | 0.9 | 6.3617 |  | m2
|  | Buzo TIPO I de D=1.20m E=0.15 H=1.20 | 12 |  | 1.5 | 1.5 | 21.2058 |  | m2
|  | ACARREO DE MEZCLA DE CONCRETO | [5 empty] | 31.3833 | m3
|  |  |  | Perimetro | Espesor
|  | Caja de Registro 12"x24" | 24 | 2 | 0.1 | 0.8 | 3.84 |  | m3
|  | Buzoneta de D=0.60m E=0.15m H= Variable | 10 | 2.8274 | 0.15 | 1 | 4.2412 |  | m3
|  | Buzo TIPO I de D=1.20m E=0.15 H=1.20 | 12 | 4.7124 | 0.15 | 1.5 | 12.7235 |  | m3
|  | SOLADO |  | 34.2875 |  | 0.1 | 3.4287 |  | m3
|  | COLUMNETAS | 55 | 0.2 | 0.2 | 3.25 | 7.15 |  | m3
|  | ENCOFRADO Y DESENCOFRADO EN CAJAS DE REGISTRO | [5 empty] | 76.8 | m2
|  | Caras laterales interiores (0.30x0.60) | 24 | 0.6 | 0.3 | 0.8 | 34.56 |  | m2
|  | Caras laterales exteriores (0.40x0.70) | 24 | 0.7 | 0.4 | 0.8 | 42.24 |  | m2
|  | ACABADO PULIDO | [5 empty] | 183.3848 | m2
|  |  |  | Perimetro | Area base
|  | Caja de Registro 12"x24" (INTERIOR) | 24 | 2 | 0.18 | 0.8 | 42.72 |  | m2
|  | Buzoneta de D=0.60m E=0.15m H= Variable (INTERIOR) | 10 | 2.8274 | 0.63617 | 1 | 34.6361 |  | m2
|  | Buzo TIPO I de D=1.20m E=0.15 H=1.20 - 3.00(INTERIOR) | 12 | 4.7124 | 1.7671 | 1.5 | 106.0288 |  | m2
ESTRUCTURAS
|  | COLUMNETAS DE CONCRETO f'c=175kg/cm2 PARA BAJANTES | [5 empty] | 55 | Und
|  | Bloque 1 | 8 | 0.2 | 0.2 |  | 8 |  | Und
|  | Bloque 3 | 4 | 0.2 | 0.2 |  | 4 |  | Und
|  | Bloque 4 | 27 | 0.2 | 0.2 |  | 27 |  | Und
|  | Bloque 5 | 4 | 0.2 | 0.2 |  | 4 |  | Und
|  | Bloque 7 | 3 | 0.2 | 0.2 |  | 3 |  | Und
|  | Bloque 10 | 9 | 0.2 | 0.2 |  | 9 |  | Und