## MET-I.S. (hidden)
Gobierno Regional de Apurímac
Gerencia Regional de Infraestructura
Sub Gerencia de Estudios Definitivos
“Año del Buen Servicio al Ciudadano”
METRADO DE INSTALACIONES SANITARIAS
RESUMEN DE HOJA DE METRADOS INSTALACIONES SANITARIAS
PROYECTO: “Mejoramiento del Servicio Educativo en la I.E.P. N° 54002 Santa Rosa e I.E.S. Santa Rosa del Distrito de Abancay, Provincia de Abancay-Región Apurímac”
Propietario : | GOBIERNO REGIONAL DE APURÍMAC | Fecha : | 2017-06-01
Localidad : | ABANCAY | Distrito : | ABANCAY
Provincia : | ABANCAY | Departamento : | APURIMAC
Elaborado : | ING. SUMAQ CHASKA PILLACA FARFAN | Revisado : | SGDE
PARTIDA | DESCRIPCION |  |  | TOTAL | UNID.
04 | INSTALACIONES SANITARIAS |  |  | 0 | 0
04.01 | APARATOS SANITARIOS Y ACCESORIOS
04.01.01 | SUMINISTRO DE APARATOS SANITARIOS
04.01.01.01 | INODORO TANQUE BAJO DE CERÁMICA VITRIFICADA BLANCO |  |  | 2 | und
04.01.01.02 | URINARIO DE LOSA VITRIFICADA BLANCO |  |  | 0 | und
04.01.01.03 | LAVATORIO DE PARED DE CERAMICA VITRIFICADA BLANCO -ADOSADO |  |  | 1 | und
04.01.01.04 | LAVATORIO OVALIN DE CERAMICA VITRIFICADA BLANCO EMPOTRADO |  |  | 10 | und
04.01.01.05 | LAVADERO DE ACERO INOXIDABLE 1 POZA CON 01 ESCURRIDERO |  |  | 1 | und
04.01.01.06 | LAVADERO DE ACERO INOXIDABLE 1 POZA CON 02 ESCURRIDERO |  |  | 1 | und
04.01.01.07 | LAVADERO DE ACERO INOXIDABLE 1 POZA SIN ESCURRIDOR |  |  | 2 | und
04.01.02 | SUMINISTRO ACCESORIOS SANITARIOS
04.01.02.01 | LLAVE DE LAVATORIO TEMPORIZADA, CROMADA |  |  | 11 | und
04.01.02.02 | LLAVE DE LAVADERO PARA COCINA MONOCOMANDO, CROMADA |  |  | 3 | und
04.01.02.03 | LLAVE DE LAVADERO PARA COCINA MONOCOMANDO CON RESORTE, CROMADA |  |  | 1 | und
04.01.02.04 | GRIFOS ESFERICOS DOBLE MANGUERA |  |  | 2 | und
04.01.02.05 | DIFUSOR DE DUCHA CROMADA DE 1 LLAVE |  |  | 3 | und
04.01.02.06 | DIFUSOR DE DUCHA TELEFONO CON SOPORTE BARRA REGULABLE |  |  | 1 | und
04.01.02.07 | DIFUSOR DE DUCHA Y LAVAOJOS DE EMERGENCIAS |  |  | 0 | und
04.01.02.08 | SOPORTE PORTA PAPEL HIGIENICO CROMADO |  |  | 2 | und
04.01.02.09 | TACHO DE ACERO INOXIDABLE DE 7 L, CON TAPA Y SISTEMA PEDAL |  |  | 2 | und
04.01.02.10 | DOSIFICADOR DE JABON AUTOMATICO CROMADO-EMPOTRADO |  |  | 4 | und
04.01.02.11 | DISPENSADOR DE JABON LIQUIDO DE 1000ml, ADOSADO |  |  | 1 | und
04.01.02.12 | SECADOR DE MANOS AUTOMATICO DE PARED DE ACERO INOXIDABLE |  |  | 1 | und
04.01.02.13 | ESPEJO BISELADO DE 0.45 x 0.75 m, e = 4 mm |  |  | 3 | und
04.01.02.14 | BARRA DE SEGURIDAD DE ACERO INOXIDABLE L = 0.90m |  |  | 3 | und
04.01.02.15 | PERCHA SIMPLE CROMADA, ADOSADA |  |  | 2 | und
04.01.02.16 | PERCHERO DE ALUMINIO CON 4 GANCHOS |  |  | 10 | und
04.01.02.17 | PORTA JABÓN CROMADO, ADOSADO |  |  | 3 | und
04.01.02.18 | SILLA REBATIBLE PARA DUCHA |  |  | 1 | und
04.01.03 | INSTALACIONES DE APARATOS SANITARIOS
04.01.03.01 | INSTALACION DE APARATOS SANITARIOS |  |  | 17 | und
04.01.04 | INSTALACIONES DE ACCESORIOS SANITARIOS
04.01.04.01 | INSTALACION DE ACCESORIOS SANITARIOS |  |  | 59 | und
04.01.04.01 | INSTALACION DE ACCESORIOS SANITARIOS
04.02 | SISTEMA DE AGUA FRIA
04.02.01 | SALIDA DE AGUA FRÍA
04.02.01.01 | SALIDA DE AGUA FRIA CON TUBERÍA DE PVC SAP C-10 Ø 1/2" |  |  | 23 | Pto
04.02.01.02 | SALIDA DE AGUA FRIA CON TUBERÍA DE PVC SAP C-10 Ø 1" |  |  | 0 | Pto
04.02.02 | RED DE DISTRIBUCION
04.02.02.01 | TUBERÍA DE PVC SAP C-10 Ø 1/2" SP |  |  | 19.89 | ml
04.02.02.02 | TUBERÍA DE PVC SAP C-10 Ø 3/4" SP |  |  | 29.71 | ml
04.02.02.03 | TUBERÍA DE PVC SAP C-10 Ø 1" SP |  |  | 28.76 | ml
04.02.02.04 | TUBERÍA DE PVC SAP C-10 Ø 1 1/2" SP |  |  | 3.25 | ml
04.02.02.05 | TUBERÍA DE PVC SAP C-10 Ø 2" SP |  |  | 0 | ml
04.02.02.06 | TUBERÍA DE F°G° C/R Ø 2" |  |  | 62.74 | ml
04.02.03 | REDES DE ALIMENTACIÓN
04.02.03.01 | TUBERÍA DE PVC C-10 Ø 2" SP |  |  | 0 | ml
04.02.04 | ACCESORIOS DE REDES DE AGUA
04.02.04.01 | CODO DE PVC Ø 1/2" x 90° SP |  |  | 26 | und
04.02.04.02 | CODO DE PVC Ø 3/4" x 90° SP |  |  | 15 | und
04.02.04.03 | CODO DE PVC Ø 1" x 90° SP |  |  | 9 | und
04.02.04.04 | CODO DE PVC Ø 1 1/2" x 90° SP |  |  | 0 | und
04.02.04.05 | CODO DE PVC Ø 2" x 90° SP |  |  | 0 | und
04.02.04.06 | CODO DE F°G° Ø 2" X 90° |  |  | 4 | und
04.02.04.07 | TEE DE PVC Ø 1/2" SP |  |  | 0 | und
04.02.04.08 | TEE DE PVC Ø 3/4" SP |  |  | 12 | und
04.02.04.09 | TEE DE PVC Ø 1" SP |  |  | 10 | und
04.02.04.10 | TEE DE PVC Ø 1 1/2" SP |  |  | 0 | und
04.02.04.11 | TEE DE PVC Ø 2" SP |  |  | 0 | und
04.02.04.12 | REDUCCIÓN DE PVC Ø 3/4" A 1/2" SP |  |  | 15 | und
04.02.04.13 | REDUCCIÓN DE PVC Ø 1" A 1/2" SP |  |  | 7 | und
04.02.04.14 | REDUCCIÓN DE PVC Ø 1" A 3/4" SP |  |  | 3 | und
04.02.04.15 | REDUCCIÓN DE PVC Ø 1 1/2" A 3/4" SP |  |  | 0 | und
04.02.04.16 | REDUCCIÓN DE PVC Ø 1 1/2" A 1" SP |  |  | 0 | und
04.02.04.17 | UNION DE PVC SAP Ø 1/2" |  |  | 4 | und
04.02.04.18 | UNION DE PVC SAP Ø 3/4" |  |  | 6 | und
04.02.04.19 | UNION DE PVC SAP Ø 1" |  |  | 6 | und
04.02.04.20 | UNION DE PVC SAP Ø 1 1/2" |  |  | 2 | und
04.02.04.21 | UNION DE PVC SAP Ø 2" |  |  | 0 | und
04.02.05 | VÁLVULAS
04.02.05.01 | VÁLVULA COMPUERTA DE BRONCE Ø 1/2" |  |  | 0 | und
04.02.05.02 | VÁLVULA COMPUERTA DE BRONCE Ø 3/4" |  |  | 4 | und
04.02.05.03 | VÁLVULA COMPUERTA DE BRONCE Ø 1 " |  |  | 4 | und
04.02.06 | ALMACENAMIENTO DE AGUA
04.02.06.01 | ACCESORIOS TANQUE ELEVADO |  |  | 0 | Glb
04.02.06.02 | ACCESORIOS TANQUE CISTERNA |  |  | 0 | Glb
04.02.07 | EQUIPOS Y OTRAS INSTALACIONES
04.02.07.01 | INSTALACIÓN DE ELECTROBOMBAS |  |  | 0 | und
04.02.07.02 | INSTALACIÓN DE ACCESORIOS DEL SISTEMA DE BOMBEO |  |  | 0 | Glb
4.03 | SISTEMA DE DRENAJE PLUVIAL
04.03.01 | RED DE RAMALES DE COLECTORES
04.03.01.01 | CANALETA DE EVACUACION PLUVIAL |  |  | 27.1 | ml
04.03.01.02 | CANAL DE CONCRETO EN TECHO A=25cm, H=10 cm, E=5cm |  |  | 27.1 | ml
04.03.01.03 | CANAL DE CONCRETO DRAMIX EN TECHO 30X30CM, E=10cm |  |  | 0 | ml
04.03.01.04 | MONTANTE DE TUB. PVC SAP C-10 Ø 3" EMBEBIDA EN TABIQUERIA |  |  | 12.25 | ml
04.03.01.05 | MONTANTE DE TUB. PVC SAP C-10 Ø 3" ADOSADA |  |  | 0 | ml
04.03.01.06 | MONTANTE DE TUB. PVC SAP C-10 Ø 4" ADOSADA |  |  | 0 | ml
04.03.01.07 | COLUMNETAS DE CONCRETO F´C=175 KG/CM2 PARA BAJANTES |  |  | 0 | ml
04.03.01.08 | DADO DE CONCRETO F´C=175 KG/CM2 PARA BAJANTES |  |  | 0 | ml
04.03.02 | RED DE RECOLECCION
04.03.02.01 | CANAL RANURADO MODULAR |  |  | 30 | ml
04.03.02.02 | CANAL DE CONCRETO EN PISO A=20 CM H=VARIABLE, E=10cm |  |  | 10 | ml
04.03.02.03 | CANAL DE CONCRETO EN PISO A=30 CM H=VARIABLE, E=10cm |  |  | 10 | ml
04.03.02.04 | CANAL DE CONCRETO EN PISO A=50 CM H=VARIABLE, E=15cm |  |  | 10 | ml
04.03.02.05 | REJILLA METALICA TIPO I A=30cm |  |  | 10 | ml
04.03.02.06 | REJILLA METALICA TIPO II A=40cm |  |  | 10 | ml
04.03.02.07 | REJILLA METALICA TIPO III A=70cm |  |  | 10 | ml
04.03.02.08 | TAPA DE CONCRETO 70x50x5cm f'c=175kg/cm2 |  |  | 10 | ml
04.03.02.09 | RED RECOLECTORA TUBERÍA PVC UF Ø DE 8" |  |  | 20 | ml
04.03.02.10 | RED RECOLECTORA TUBERÍA PVC UF Ø DE 10" |  |  | 20 | ml
04.03.02.11 | RED RECOLECTORA TUBERÍA PVC UF Ø DE 12" |  |  | 20 | ml
04.03.02.12 | RED RECOLECTORA TUBERÍA PVC UF Ø DE 14" |  |  | 20 | ml
04.03.02.13 | CAJAS DE INSPECCIÓN TIPO I A=1.00M L=1.00M H=VARIABLE |  |  | 20 | ml
04.03.02.14 | CAJAS DE INSPECCIÓN TIPO II A=0.60M L=1.00M H=VARIABLE |  |  | 20 | ml
04.03.02.15 | CAJAS DE INSPECCIÓN TIPO III A=1.45M L=4.50M H=VARIABLE |  |  | 20 | ml
04.03.03 | ACCESORIOS
04.03.03.01 | SUMIDEROS SIFONICO INOXIDABLE 200X200 CON DIAMETRO DE SALIDA DE 3" |  |  | 2 | und
04.03.03.02 | ABRAZADERA DE FIJACION DE MONTANTE TUBO DE 3" |  |  | 1 | und
04.03.03.03 | ABRAZADERA DE FIJACION DE MONTANTE TUBO DE 4" |  |  | 1 | und
04.03.03.04 | CONEXIONES A LA RED RECOLECTORA TUBERÍA PVC UF Ø DE 8" |  |  | 1 | und
04.03.03.05 | CONEXIONES A LA RED RECOLECTORA TUBERÍA PVC UF Ø DE 10" |  |  | 1 | und
4.04 | SISTEMA DE DESAGUE Y VENTILACIÓN
04.04.01 | SALIDAS DE DESAGUE
04.04.01.01 | SALIDAS DE DESAGÜE Ø 2" |  |  | 4 | und
04.04.01.02 | SALIDAS DE DESAGÜE Ø 3" |  |  | 4 | und
04.04.01.03 | SALIDAS DE DESAGÜE Ø 4" |  |  | 2 | und
04.04.01.04 | SALIDAS DE VENTILACIÓN Ø 2" |  |  | 1 | und
04.04.02 | REDES DE DERIVACIÓN
04.04.02.01 | TUBERÍA PVC SAL Ø 2" |  |  | 11 | und
04.04.02.02 | TUBERÍA PVC SAL Ø 3" |  |  | 3 | und
04.04.02.03 | TUBERÍA PVC SAL Ø 4" |  |  | 1 | und
04.04.02.04 | MONTANTE PVC SAL Ø 2" |  |  | 2 | und
04.04.02.05 | MONTANTE PVC SAL Ø 4" |  |  | 3 | und
04.04.03 | REDES COLECTORAS
04.04.03.01 | TUBERÍA PVC SAL Ø 4" |  |  | 2 | und
04.04.03.02 | TUBERÍA PVC UF Ø 6" |  |  | 2 | und
04.04.04 | ACCESORIOS DE REDES DE DESAGÜE
04.04.04.01 | CODO DE PVC Ø 2" x 45° |  |  | 8 | und
04.04.04.02 | CODO DE PVC Ø 3" x 45° |  |  | 0 | und
04.04.04.03 | CODO DE PVC Ø 4" x 45° |  |  | 2 | und
04.04.04.04 | YEE DE PVC Ø 2" |  |  | 3 | und
04.04.04.05 | YEE DE PVC Ø 3" |  |  | 2 | und
04.04.04.06 | YEE DE PVC Ø 4" |  |  | 1 | und
04.04.04.07 | YEE CON REDUCCIÓN DE PVC Ø 3" A 2" |  |  | 0 | und
04.04.04.08 | YEE CON REDUCCIÓN DE PVC Ø 4" A 2" |  |  | 8 | und
04.04.04.09 | YEE CON REDUCCIÓN DE PVC Ø 4" A 3" |  |  | 4 | und
04.04.04.10 | REDUCCIÓN DE PVC Ø 3" A 2" |  |  | 0 | und
04.04.04.11 | REDUCCIÓN DE PVC Ø 4" A 2" |  |  | 0 | und
04.04.04.12 | SUMIDERO Ø 2" |  |  | 4 | und
04.04.04.13 | SUMIDERO Ø 3" |  |  | 4 | und
04.04.04.14 | SUMIDERO SIFONICO DE ACERO INOXIDABLE |  |  | 1 | und
04.04.04.15 | REGISTRO ROSCADO Ø 4" |  |  | 2 | und
04.04.04.16 | SOMBRERO DE VENTILACIÓN DE Ø 2" |  |  | 2 | und
04.04.04.17 | SOMBRERO DE VENTILACIÓN DE Ø 4" |  |  | 2 | und
04.04.05 | CAJAS DE INSPECCIÓN
04.04.05.01 | CAJA DE REGISTRO DE 12" x 24" |  |  | 2 | und
04.04.05.02 | BUZONETAS DE D=0.60M E=0.15M H=VARIABLE |  |  | 4 | und
04.04.05.03 | BUZON TIPO I DE D=1.20M E=0.15M H=1.20 |  |  | 2 | und
04.04.05.04 | BUZON TIPO II DE D=1.20M E=0.15M H>3.00M |  |  | 2 | und
04.04.06 | INSTALACIONES ESPECIALES
04.04.06.01 | TRAMPA DE GRASAS 0.30X0.60m H=0.6M |  |  | 2 | und
04.04.07 | VARIOS
04.04.07.01 | PRUEBA HIDRAULICA TUBERIA DE AGUA FRIA |  |  | 1 | GBL
04.04.07.02 | PRUEBA HIDRAULICA TUBERIA DE DESAGUE |  |  | 1 | GBL

## MET-AGUA
Gobierno Regional de Apurímac
Gerencia Regional de Infraestructura
Sub Gerencia de Estudios Definitivos
“Año del Buen Servicio al Ciudadano”
METRADO DE INSTALACIONES SANITARIAS
RESUMEN DE HOJA DE METRADOS DE SISTEMA DE AGUA FRIA
PROYECTO: “Mejoramiento del Servicio Educativo en la I.E.P. N° 54002 Santa Rosa e I.E.S. Santa Rosa del Distrito de Abancay, Provincia de Abancay-Región Apurímac”
Propietario : | GOBIERNO REGIONAL DE APURÍMAC |  |  |  | Fecha : | 2017-06-01
Localidad : | ABANCAY |  |  |  | Distrito : | ABANCAY
Provincia : | ABANCAY |  |  |  | Departamento : | APURIMAC
Elaborado : | ING. SUMAQ CHASKA PILLACA FARFAN |  |  |  | Revisado : | SGDE
PARTIDA | DESCRIPCION | [5 empty] | TOTAL | UNID.
04 | INSTALACIONES SANITARIAS
04.01 | APARATOS SANITARIOS Y ACCESORIOS
04.01.01 | SUMINISTRO DE APARATOS SANITARIOS
04.01.01.01 | INODORO TANQUE BAJO DE CERÁMICA VITRIFICADA BLANCO | [5 empty] | 20 | und
04.01.01.02 | URINARIO DE LOSA VITRIFICADA BLANCO | [5 empty] | 2 | und
04.01.01.03 | LAVATORIO DE PARED DE CERAMICA VITRIFICADA BLANCO -ADOSADO | [5 empty] | 11 | und
04.01.01.04 | LAVATORIO OVALIN DE CERAMICA VITRIFICADA BLANCO EMPOTRADO | [5 empty] | 54 | und
04.01.01.05 | LAVADERO DE ACERO INOXIDABLE 1 POZA CON 01 ESCURRIDERO | [5 empty] | 5 | und
04.01.01.06 | LAVADERO DE ACERO INOXIDABLE 1 POZA CON 02 ESCURRIDERO | [5 empty] | 2 | und
04.01.01.07 | LAVADERO DE ACERO INOXIDABLE 1 POZA SIN ESCURRIDOR | [5 empty] | 16 | und
04.01.02 | SUMINISTRO ACCESORIOS SANITARIOS
04.01.02.01 | LLAVE DE LAVATORIO TEMPORIZADA, CROMADA | [5 empty] | 47 | und
04.01.02.02 | LLAVE PARA BEBEDEROS, CROMADA | [5 empty] | 18 | und
04.01.02.03 | LLAVE DE LAVADERO TIPO CUELLO DE CISNE Ø 1/2" PARA COCINA MONOCOMANDO, CROMADA | [5 empty] | 21 | und
04.01.02.04 | LLAVE DE LAVADERO TIPO CUELLO DE CISNE Ø 1/2" PARA COCINA MONOCOMANDO CON RESORTE, CROMADA | [5 empty] | 2 | und
04.01.02.05 | GRIFOS ESFERICOS DOBLE MANGUERA | [5 empty] | 35 | und
04.01.02.06 | DIFUSOR DE DUCHA CROMADA DE 1 LLAVE | [5 empty] | 10 | und
04.01.02.07 | DIFUSOR DE DUCHA TELEFONO CON SOPORTE BARRA REGULABLE | [5 empty] | 2 | und
04.01.02.08 | DIFUSOR DE DUCHA Y LAVAOJOS DE EMERGENCIAS | [5 empty] | 2 | und
04.01.02.09 | SOPORTE PORTA PAPEL HIGIENICO CROMADO | [5 empty] | 45 | und
04.01.02.10 | TACHO DE ACERO INOXIDABLE DE 7 L, CON TAPA Y SISTEMA PEDAL | [5 empty] | 45 | und
04.01.02.11 | DOSIFICADOR DE JABON AUTOMATICO CROMADO-EMPOTRADO | [5 empty] | 36 | und
04.01.02.12 | DISPENSADOR DE JABON LIQUIDO DE 1000ml, ADOSADO | [5 empty] | 18 | und
04.01.02.13 | SECADOR DE MANOS AUTOMATICO DE PARED DE ACERO INOXIDABLE | [5 empty] | 9 | und
04.01.02.14 | ESPEJO BISELADO DE 0.45 x 0.75 m, e = 4 mm | [5 empty] | 44 | und
04.01.02.15 | BARRA DE SEGURIDAD DE ACERO INOXIDABLE L = 0.90m | [5 empty] | 23 | und
04.01.02.16 | PERCHA SIMPLE CROMADA, ADOSADA | [5 empty] | 45 | und
04.01.02.17 | PERCHERO DE ALUMINIO CON 4 GANCHOS | [5 empty] | 32 | und
04.01.02.18 | PORTA JABÓN CROMADO, ADOSADO | [5 empty] | 11 | und
04.01.02.19 | SILLA REBATIBLE PARA DUCHA | [5 empty] | 2 | und
04.01.02.20 | SISTEMA DE PURIFICADOR DE AGUA DE 3 O 4 ETAPAS | [5 empty] | 18 | und
04.01.03 | INSTALACIONES DE APARATOS SANITARIOS
04.01.03.01 | INSTALACION DE APARATOS SANITARIOS | [5 empty] | 139 | und
04.01.04 | INSTALACIONES DE ACCESORIOS SANITARIOS
04.01.04.01 | INSTALACION DE ACCESORIOS SANITARIOS | [5 empty] | 452 | und
04.01.04.01 | INSTALACION DE ACCESORIOS SANITARIOS
04.02 | SISTEMA DE AGUA FRIA
04.02.01 | SALIDA DE AGUA FRÍA
04.02.01.01 | SALIDA DE AGUA FRIA CON TUBERÍA DE PVC SAP C-10 Ø 1/2" | [5 empty] | 176 | Pto
04.02.01.02 | SALIDA DE AGUA FRIA CON TUBERÍA DE PVC SAP C-10 Ø 1" | [5 empty] | 2 | Pto
04.02.02 | RED DE DISTRIBUCION
04.02.02.01 | TUBERÍA DE PVC SAP C-10 Ø 1/2" SP | [5 empty] | 400 | ml
04.02.02.02 | TUBERÍA DE PVC SAP C-10 Ø 3/4" SP | [5 empty] | 186.21 | ml
04.02.02.03 | TUBERÍA DE PVC SAP C-10 Ø 1" SP | [5 empty] | 346.06 | ml
04.02.02.04 | TUBERÍA DE PVC SAP C-10 Ø 1 1/2" SP | [5 empty] | 81.65 | ml
04.02.02.05 | TUBERÍA DE PVC SAP C-10 Ø 2" SP | [5 empty] | 16.25 | ml
04.02.02.06 | TUBERÍA DE F°G° C/R Ø 2" | [5 empty] | 273.04 | ml
04.02.03 | REDES DE ALIMENTACIÓN
04.02.03.01 | TUBERÍA DE PVC C-10 Ø 1 1/2" SP | [5 empty] | 10 | ml
04.02.03.02 | TUBERÍA DE PVC C-10 Ø 2" SP | [5 empty] | 242.4 | ml
04.02.04 | ACCESORIOS DE REDES DE AGUA
04.02.04.01 | CODO DE PVC Ø 1/2" x 90° SP | [5 empty] | 163 | und
04.02.04.02 | CODO DE PVC Ø 3/4" x 90° SP | [5 empty] | 60 | und
04.02.04.03 | CODO DE PVC Ø 1" x 90° SP | [5 empty] | 41 | und
04.02.04.04 | CODO DE PVC Ø 1 1/2" x 90° SP | [5 empty] | 26 | und
04.02.04.05 | CODO DE PVC Ø 2" x 90° SP | [5 empty] | 2 | und
04.02.04.06 | CODO DE F°G° Ø 2" X 90° | [5 empty] | 46 | und
04.02.04.07 | TEE DE PVC Ø 1/2" SP | [5 empty] | 24 | und
04.02.04.08 | TEE DE PVC Ø 3/4" SP | [5 empty] | 66 | und
04.02.04.09 | TEE DE PVC Ø 1" SP | [5 empty] | 84 | und
04.02.04.10 | TEE DE PVC Ø 1 1/2" SP | [5 empty] | 15 | und
04.02.04.11 | TEE DE PVC Ø 2" SP | [5 empty] | 6 | und
04.02.04.12 | REDUCCIÓN DE PVC Ø 3/4" A 1/2" SP | [5 empty] | 63 | und
04.02.04.13 | REDUCCIÓN DE PVC Ø 1" A 1/2" SP | [5 empty] | 77 | und
04.02.04.14 | REDUCCIÓN DE PVC Ø 1" A 3/4" SP | [5 empty] | 14 | und
04.02.04.15 | REDUCCIÓN DE PVC Ø 1 1/2" A 3/4" SP | [5 empty] | 9 | und
04.02.04.16 | REDUCCIÓN DE PVC Ø 1 1/2" A 1" SP | [5 empty] | 13 | und
04.02.04.17 | UNION DE PVC SAP Ø 1/2" | [5 empty] | 33 | und
04.02.04.18 | UNION DE PVC SAP Ø 3/4" | [5 empty] | 25 | und
04.02.04.19 | UNION DE PVC SAP Ø 1" | [5 empty] | 48 | und
04.02.04.20 | UNION DE PVC SAP Ø 1 1/2" | [5 empty] | 19 | und
04.02.04.21 | UNION DE PVC SAP Ø 2" | [5 empty] | 21 | und
04.02.05 | VÁLVULAS
04.02.05.01 | VÁLVULA COMPUERTA DE BRONCE Ø 1/2" | [5 empty] | 25 | und
04.02.05.02 | VÁLVULA COMPUERTA DE BRONCE Ø 3/4" | [5 empty] | 20 | und
04.02.05.03 | VÁLVULA COMPUERTA DE BRONCE Ø 1 " | [5 empty] | 14 | und
04.02.06 | ALMACENAMIENTO DE AGUA
04.02.06.01 | ACCESORIOS TANQUE ELEVADO | [5 empty] | 2 | Glb
04.02.06.02 | ACCESORIOS TANQUE CISTERNA | [5 empty] | 2 | Glb
04.02.07 | EQUIPOS Y OTRAS INSTALACIONES
04.02.07.01 | INSTALACIÓN DE ELECTROBOMBAS | [5 empty] | 4 | und
04.02.07.02 | INSTALACIÓN DE ACCESORIOS DEL SISTEMA DE BOMBEO | [5 empty] | 2 | Glb
Gobierno Regional de Apurímac
Gerencia Regional de Infraestructura
Sub Gerencia de Estudios Definitivos
“Año del Buen Servicio al Ciudadano”
HOJA DE METRADOS INSTALACIONES SANITARIAS
BLOQUE 01
PROYECTO: “Mejoramiento del Servicio Educativo en la I.E.P. N° 54002 Santa Rosa e I.E.S. Santa Rosa del Distrito de Abancay, Provincia de Abancay-Región Apurímac”
Propietario : | GOBIERNO REGIONAL DE APURÍMAC |  |  |  | Fecha : | 2017-05-24
Localidad : | ABANCAY |  |  |  | Distrito : | ABANCAY
Provincia : | ABANCAY |  |  |  | Departamento : | APURIMAC
Elaborado : | ING. SUMAQ CHASKA PILLACA FARFAN |  |  |  | Revisado : | SGDE
PARTIDA | DESCRIPCION | VECES | LONG. | ANCHO | ALTURA | SUB-TOTAL | TOTAL | UNID.
04 | INSTALACIONES SANITARIAS |  | 1
04.01 | APARATOS SANITARIOS Y ACCESORIOS
04.01.01 | SUMINISTRO DE APARATOS SANITARIOS
04.01.01.01 | INODORO TANQUE BAJO DE CERÁMICA VITRIFICADA BLANCO | [5 empty] | 2 | und
| 1er nivel | [6 empty] | und
| SS.HH. | 2 |  |  |  | 2 |  | und
2do nivel
[6 empty] | 0 |  | und
3er nivel
[6 empty] | 0 |  | und
04.01.01.02 | URINARIO DE LOSA VITRIFICADA BLANCO | [5 empty] | 0 | und
| 1er nivel |  |  |  |  | 0 |  | und
| 2do nivel |  |  |  |  | 0 |  | und
| 3er nivel |  |  |  |  | 0 |  | und
04.01.01.03 | LAVATORIO DE PARED DE CERAMICA VITRIFICADA BLANCO -ADOSADO | [5 empty] | 1 | und
| 1er nivel | [6 empty] | und
| SS.HH. | 1 |  |  |  | 1 |  | und
| 2do nivel |  |  |  |  | 0 |  | und
| 3er nivel |  |  |  |  | 0 |  | und
04.01.01.04 | LAVATORIO OVALIN DE CERAMICA VITRIFICADA BLANCO EMPOTRADO | [5 empty] | 10 | und
| 1er nivel | [6 empty] | und
| Lavatorios | 3 |  |  |  | 3 |  | und
| Bebederos | 6 |  |  |  | 6 |  | und
| 2do nivel | [6 empty] | und
| Lavatorios | 1 |  |  |  | 1 |  | und
| 3er nivel |  |  |  |  | 0 |  | und
04.01.01.05 | LAVADERO DE ACERO INOXIDABLE 1 POZA CON 01 ESCURRIDERO | [5 empty] | 1 | und
| 1er nivel |  |  |  |  | 0 |  | und
2do nivel
| Cocina | 1 |  |  |  | 1 |  | und
| 3er nivel |  |  |  |  | 0 |  | und
04.01.01.06 | LAVADERO DE ACERO INOXIDABLE 1 POZA CON 02 ESCURRIDERO | [5 empty] | 1 | und
| 1er nivel |  |  |  |  | 0 |  | und
2do nivel
| Patio | 1 |  |  |  | 1 |  | und
| 3er nivel |  |  |  |  | 0 |  | und
04.01.01.07 | LAVADERO DE ACERO INOXIDABLE 1 POZA SIN ESCURRIDOR | [5 empty] | 2 | und
| 1er nivel |  |  |  |  | 0 |  | und
| 2do nivel |  |  |  |  | 0 |  | und
3er nivel
| Lavaderos | 2 |  |  |  | 2 |  | und
04.01.02 | SUMINISTRO ACCESORIOS SANITARIOS
04.01.02.01 | LLAVE DE LAVATORIO TEMPORIZADA, CROMADA | [5 empty] | 5 | und
1er nivel
| Lavatorios | 4 |  |  |  | 4 |  | und
2do nivel
| Cocina | 1 |  |  |  | 1 |  | und
3er nivel
[6 empty] | 0 |  | und
04.01.02.02 | LLAVE PARA BEBEDEROS, CROMADA | [5 empty] | 6 | und
1er nivel
| Bebederos | 6 |  |  |  | 6 |  | und
| 2do nivel |  |  |  |  | 0 |  | und
| 3er nivel |  |  |  |  | 0 |  | und
04.01.02.03 | LLAVE DE LAVADERO TIPO CUELLO DE CISNE Ø 1/2" PARA COCINA MONOCOMANDO, CROMADA | [5 empty] | 3 | und
| 1er nivel |  |  |  |  | 0 |  | und
2do nivel
| Cocina | 1 |  |  |  | 1 |  | und
3er nivel
| Lavaderos-Taller de Arte | 2 |  |  |  | 2 |  | und
04.01.02.04 | LLAVE DE LAVADERO TIPO CUELLO DE CISNE Ø 1/2" PARA COCINA MONOCOMANDO CON RESORTE, CROMADA | [5 empty] | 1 | und
| 1er nivel |  |  |  |  | 0 |  | und
2do nivel
| Lavadero-Cocina patio | 1 |  |  |  | 1 |  | und
| 3er nivel |  |  |  |  | 0 |  | und
04.01.02.05 | GRIFOS ESFERICOS DOBLE MANGUERA | [5 empty] | 2 | und
1er nivel
| jardin | 1 |  |  |  | 1 |  | und
2do nivel
| Lavamopas-Cuarto de Limpieza | 1 |  |  |  | 1 |  | und
| 3er nivel |  |  |  |  | 0 |  | und
04.01.02.06 | DIFUSOR DE DUCHA CROMADA DE 1 LLAVE | [5 empty] | 3 | und
| 1er nivel-Duchas | 3 |  |  |  | 3 |  | und
| 2do nivel |  |  |  |  | 0 |  | und
| 3er nivel |  |  |  |  | 0 |  | und
04.01.02.07 | DIFUSOR DE DUCHA TELEFONO CON SOPORTE BARRA REGULABLE | [5 empty] | 1 | und
| 1er nivel-Ducha de Discapacitados | 1 |  |  |  | 1 |  | und
| 2do nivel |  |  |  |  | 0 |  | und
| 3er nivel |  |  |  |  | 0 |  | und
04.01.02.08 | DIFUSOR DE DUCHA Y LAVAOJOS DE EMERGENCIAS | [5 empty] | 0 | und
| 1er nivel |  |  |  |  | 0 |  | und
| 2do nivel |  |  |  |  | 0 |  | und
| 3er nivel |  |  |  |  | 0 |  | und
04.01.02.09 | SOPORTE PORTA PAPEL HIGIENICO CROMADO | [5 empty] | 2 | und
| 1er nivel-SS.HH. | 2 |  |  |  | 2 |  | und
| 2do nivel |  |  |  |  | 0 |  | und
| 3er nivel |  |  |  |  | 0 |  | und
04.01.02.10 | TACHO DE ACERO INOXIDABLE DE 7 L, CON TAPA Y SISTEMA PEDAL | [5 empty] | 2 | und
| 1er nivel-SS.HH. | 2 |  |  |  | 2 |  | und
| 2do nivel |  |  |  |  | 0 |  | und
| 3er nivel |  |  |  |  | 0 |  | und
04.01.02.11 | DOSIFICADOR DE JABON AUTOMATICO CROMADO-EMPOTRADO | [5 empty] | 4 | und
| 1er nivel-Camerinos | 3 |  |  |  | 3 |  | und
| 2do nivel-Cocina | 1 |  |  |  | 1 |  | und
| 3er nivel |  |  |  |  | 0 |  | und
04.01.02.12 | DISPENSADOR DE JABON LIQUIDO DE 1000ml, ADOSADO | [5 empty] | 1 | und
| 1er nivel-SS.HH. Discapacitado | 1 |  |  |  | 1 |  | und
| 2do nivel |  |  |  |  | 0 |  | und
| 3er nivel |  |  |  |  | 0 |  | und
04.01.02.13 | SECADOR DE MANOS AUTOMATICO DE PARED DE ACERO INOXIDABLE | [5 empty] | 1 | und
| 1er nivel-Camerinos | 1 |  |  |  | 1 |  | und
| 2do nivel |  |  |  |  | 0 |  | und
| 3er nivel |  |  |  |  | 0 |  | und
04.01.02.14 | ESPEJO BISELADO DE 0.45 x 0.75 m, e = 4 mm | [5 empty] | 4 | und
| 1er nivel-Camerinos | 4 |  |  |  | 4 |  | und
| 2do nivel |  |  |  |  | 0 |  | und
| 3er nivel |  |  |  |  | 0 |  | und
04.01.02.15 | BARRA DE SEGURIDAD DE ACERO INOXIDABLE L = 0.90m | [5 empty] | 3 | und
| 1er nivel-SS.HH. Discapacitado | 3 |  |  |  | 3 |  | und
| 2do nivel |  |  |  |  | 0 |  | und
| 3er nivel |  |  |  |  | 0 |  | und
04.01.02.16 | PERCHA SIMPLE CROMADA, ADOSADA | [5 empty] | 2 | und
| 1er nivel-SS.HH. Discapacitado | 2 |  |  |  | 2 |  | und
| 2do nivel |  |  |  |  | 0 |  | und
| 3er nivel |  |  |  |  | 0 |  | und
04.01.02.17 | PERCHERO DE ALUMINIO CON 4 GANCHOS | [5 empty] | 10 | und
| 1er nivel-Duchas y camerinos | 9 |  |  |  | 9 |  | und
| 2do nivel-cuato de limpieza | 1 |  |  |  | 1 |  | und
| 3er nivel |  |  |  |  | 0 |  | und
04.01.02.18 | PORTA JABÓN CROMADO, ADOSADO | [5 empty] | 3 | und
| 1er nivel-duchas | 3 |  |  |  | 3 |  | und
| 2do nivel |  |  |  |  | 0 |  | und
| 3er nivel |  |  |  |  | 0 |  | und
04.01.02.19 | SILLA REBATIBLE PARA DUCHA | [5 empty] | 1 | und
| 1er nivel-SS.HH. Discapacitado | 1 |  |  |  | 1 |  | und
| 2do nivel |  |  |  |  | 0 |  | und
| 3er nivel |  |  |  |  | 0 |  | und
04.01.02.20 | SISTEMA DE PURIFICADOR DE AGUA DE 3 O 4 ETAPAS | [5 empty] | 6 | und
| 1er nivel-bebederos | 6 |  |  |  | 6 |  | und
| 2do nivel |  |  |  |  | 0 |  | und
| 3er nivel |  |  |  |  | 0 |  | und
04.01.03 | INSTALACIONES DE APARATOS SANITARIOS
04.01.03.01 | INSTALACION DE APARATOS SANITARIOS | [5 empty] | 17 | und
| 1er nivel | 12 |  |  |  | 12 |  | und
| 2do nivel | 3 |  |  |  | 3 |  | und
| 3er nivel | 2 |  |  |  | 2 |  | und
04.01.04 | INSTALACIONES DE ACCESORIOS SANITARIOS
04.01.04.01 | INSTALACION DE ACCESORIOS SANITARIOS | [5 empty] | 54 | und
| 1er nivel | 46 |  |  |  | 46 |  | und
| 2do nivel | 6 |  |  |  | 6 |  | und
| 3er nivel | 2 |  |  |  | 2 |  | und
04.02 | SISTEMA DE AGUA FRIA
04.02.01 | SALIDA DE AGUA FRÍA
04.02.01.01 | SALIDA DE AGUA FRIA CON TUBERÍA DE PVC SAP C-10 Ø 1/2" | [5 empty] | 23 | Pto
1er nivel
| Inodoros | 2 |  |  |  | 2 |  | Pto
| Lavatorios | 4 |  |  |  | 4 |  | Pto
| Duchas | 4 |  |  |  | 4 |  | Pto
| Bebederos | 6 |  |  |  | 6 |  | Pto
| Grifo de riego | 1 |  |  |  | 1 |  | Pto
2do nivel
| Lavadero-cocina | 2 |  |  |  | 2 |  | Pto
| Lavadero-patio | 1 |  |  |  | 1 |  | Pto
| Lavadero-cuarto de limpieza | 1 |  |  |  | 1 |  | Pto
3er nivel
| Lavadero-Taller de Arte | 2 |  |  |  | 2 |  | Pto
04.02.01.02 | SALIDA DE AGUA FRIA CON TUBERÍA DE PVC SAP C-10 Ø 1" | [5 empty] | 0 | Pto
| 1er nivel-ducha de emergencia |  |  |  |  | 0 |  | Pto
| 2do nivel |  |  |  |  | 0 |  | Pto
| 3er nivel |  |  |  |  | 0 |  | Pto
04.02.02 | RED DE DISTRIBUCION
04.02.02.01 | TUBERÍA DE PVC SAP C-10 Ø 1/2" SP | [5 empty] | 17.9 | ml
| 1er nivel | 2 | 1.8 |  |  | 3.6 |  | ml
|  | 1 | 2.03 |  |  | 2.03 |  | ml
|  | 3 | 0.11 |  |  | 0.33 |  | ml
|  | 3 | 1.18 |  |  | 3.54 |  | ml
|  | 1 | 1.54 |  |  | 1.54 |  | ml
| 2do nivel | 1 | 5.34 |  |  | 5.34 |  | ml
|  | 2 | 0.42 |  |  | 0.84 |  | ml
| 3er nivel | 2 | 0.34 |  |  | 0.68 |  | ml
04.02.02.02 | TUBERÍA DE PVC SAP C-10 Ø 3/4" SP | [5 empty] | 29.71 | ml
| 1er nivel | 1 | 0.28 |  |  | 0.28 |  | ml
|  | 1 | 2.11 |  |  | 2.11 |  | ml
|  | 1 | 0.34 |  |  | 0.34 |  | ml
|  | 1 | 2.05 |  |  | 2.05 |  | ml
|  | 1 | 3.05 |  |  | 3.05 |  | ml
|  | 1 | 12.09 |  |  | 12.09 |  | ml
|  | 1 | 3.95 |  |  | 3.95 |  | ml
|  | 2 | 0.42 |  |  | 0.84 |  | ml
|  | 1 | 0.76 |  |  | 0.76 |  | ml
|  | 1 | 2.68 |  |  | 2.68 |  | ml
|  | 2 | 0.34 |  |  | 0.68 |  | ml
|  | 1 | 0.88 |  |  | 0.88 |  | ml
| 2do nivel |  |  |  |  | 0 |  | ml
| 3er nivel |  |  |  |  | 0 |  | ml
04.02.02.03 | TUBERÍA DE PVC SAP C-10 Ø 1" SP | [5 empty] | 28.76 | ml
| 1er nivel | 1 | 2.55 |  |  | 2.55 |  | ml
|  | 1 | 0.34 |  |  | 0.34 |  | ml
|  | 1 | 2.77 |  |  | 2.77 |  | ml
|  | 1 | 1.81 |  |  | 1.81 |  | ml
|  | 1 | 5.38 |  |  | 5.38 |  | ml
|  | 1 | 2.8 |  |  | 2.8 |  | ml
|  | 1 | 0.7 |  |  | 0.7 |  | ml
|  | 1 | 2.66 |  |  | 2.66 |  | ml
| Baja tubería del techo al 1er nivel | 1 | 9.75 |  |  | 9.75 |  | ml
| 2do nivel |  |  |  |  | 0 |  | ml
| 3er nivel |  |  |  |  | 0 |  | ml
04.02.02.04 | TUBERÍA DE PVC SAP C-10 Ø 1 1/2" SP | [5 empty] | 3.25 | ml
| 1er nivel |  |  |  |  | 0 |  | ml
| 2do nivel | 1 | 3.25 |  |  | 3.25 |  | ml
| 3er nivel |  |  |  |  | 0 |  | ml
04.02.02.05 | TUBERÍA DE PVC SAP C-10 Ø 2" SP | [5 empty] | 3.25 | ml
| 1er nivel |  |  |  |  | 0 |  | ml
| 2do nivel |  |  |  |  | 0 |  | ml
| 3er nivel-montante | 1 | 3.25 |  |  | 3.25 |  | ml
04.02.02.06 | TUBERÍA DE F°G° C/R Ø 2" | [5 empty] | 62.74 | ml
| 1er nivel |  |  |  |  | 0 |  | ml
| 2do nivel |  |  |  |  | 0 |  | ml
| 3er nivel - viene del bloque 3 | 1 | 62.74 |  |  | 62.74 |  | ml
04.02.03 | REDES DE ALIMENTACIÓN
04.02.03.01 | TUBERÍA DE PVC C-10 Ø 1 1/2" SP | [5 empty] | 0 | ml
| 1er nivel |  |  |  |  | 0 |  | ml
| 2do nivel |  |  |  |  | 0 |  | ml
| 3er nivel |  |  |  |  | 0 |  | ml
04.02.03.02 | TUBERÍA DE PVC C-10 Ø 2" SP | [5 empty] | 0 | ml
| 1er nivel |  |  |  |  | 0 |  | ml
| 2do nivel |  |  |  |  | 0 |  | ml
| 3er nivel |  |  |  |  | 0 |  | ml
04.02.04 | ACCESORIOS DE REDES DE AGUA
04.02.04.01 | CODO DE PVC Ø 1/2" x 90° SP | [5 empty] | 26 | und
| 1er nivel | 20 |  |  |  | 20 |  | und
| 2do nivel | 4 |  |  |  | 4 |  | und
| 3er nivel | 2 |  |  |  | 2 |  | und
04.02.04.02 | CODO DE PVC Ø 3/4" x 90° SP | [5 empty] | 15 | und
| 1er nivel | 6 |  |  |  | 6 |  | und
| 2do nivel | 4 |  |  |  | 4 |  | und
| 3er nivel | 5 |  |  |  | 5 |  | und
04.02.04.03 | CODO DE PVC Ø 1" x 90° SP | [5 empty] | 9 | und
| 1er nivel | 9 |  |  |  | 9 |  | und
| 2do nivel | 0 |  |  |  | 0 |  | und
| 3er nivel | 0 |  |  |  | 0 |  | und
04.02.04.04 | CODO DE PVC Ø 1 1/2" x 90° SP | [5 empty] | 0 | und
| 1er nivel |  |  |  |  | 0 |  | und
| 2do nivel |  |  |  |  | 0 |  | und
| 3er nivel |  |  |  |  | 0 |  | und
04.02.04.05 | CODO DE PVC Ø 2" x 90° SP | [5 empty] | 2 | und
| 1er nivel |  |  |  |  | 0 |  | und
| 2do nivel |  |  |  |  | 0 |  | und
| 3er nivel | 2 |  |  |  | 2 |  | und
04.02.04.06 | CODO DE F°G° Ø 2" X 90° | [5 empty] | 4 | und
| 1er nivel |  |  |  |  | 0 |  | und
| 2do nivel |  |  |  |  | 0 |  | und
| 3er nivel-TECHO | 4 |  |  |  | 4 |  | und
04.02.04.07 | TEE DE PVC Ø 1/2" SP | [5 empty] | 0 | und
| 1er nivel |  |  |  |  | 0 |  | und
| 2do nivel |  |  |  |  | 0 |  | und
| 3er nivel |  |  |  |  | 0 |  | und
04.02.04.08 | TEE DE PVC Ø 3/4" SP | [5 empty] | 12 | und
| 1er nivel | 8 |  |  |  | 8 |  | und
| 2do nivel | 3 |  |  |  | 3 |  | und
| 3er nivel | 1 |  |  |  | 1 |  | und
04.02.04.09 | TEE DE PVC Ø 1" SP | [5 empty] | 10 | und
| 1er nivel | 8 |  |  |  | 8 |  | und
| 2do nivel | 0 |  |  |  | 0 |  | und
| 3er nivel | 2 |  |  |  | 2 |  | und
04.02.04.10 | TEE DE PVC Ø 1 1/2" SP | [5 empty] | 0 | und
| 1er nivel |  |  |  |  | 0 |  | und
| 2do nivel |  |  |  |  | 0 |  | und
| 3er nivel |  |  |  |  | 0 |  | und
04.02.04.11 | TEE DE PVC Ø 2" SP | [5 empty] | 0 | und
| 1er nivel |  |  |  |  | 0 |  | und
| 2do nivel |  |  |  |  | 0 |  | und
| 3er nivel |  |  |  |  | 0 |  | und
04.02.04.12 | REDUCCIÓN DE PVC Ø 3/4" A 1/2" SP | [5 empty] | 15 | und
| 1er nivel | 9 |  |  |  | 9 |  | und
| 2do nivel | 4 |  |  |  | 4 |  | und
| 3er nivel | 2 |  |  |  | 2 |  | und
04.02.04.13 | REDUCCIÓN DE PVC Ø 1" A 1/2" SP | [5 empty] | 7 | und
| 1er nivel | 7 |  |  |  | 7 |  | und
| 2do nivel | 0 |  |  |  | 0 |  | und
| 3er nivel | 0 |  |  |  | 0 |  | und
04.02.04.14 | REDUCCIÓN DE PVC Ø 1" A 3/4" SP | [5 empty] | 3 | und
| 1er nivel | 2 |  |  |  | 2 |  | und
| 2do nivel | 0 |  |  |  | 0 |  | und
| 3er nivel | 1 |  |  |  | 1 |  | und
04.02.04.15 | REDUCCIÓN DE PVC Ø 1 1/2" A 3/4" SP | [5 empty] | 0 | und
| 1er nivel |  |  |  |  | 0 |  | und
| 2do nivel |  |  |  |  | 0 |  | und
| 3er nivel |  |  |  |  | 0 |  | und
04.02.04.16 | REDUCCIÓN DE PVC Ø 1 1/2" A 1" SP | [5 empty] | 0 | und
| 1er nivel |  |  |  |  | 0 |  | und
| 2do nivel |  |  |  |  | 0 |  | und
| 3er nivel |  |  |  |  | 0 |  | und
04.02.04.17 | UNION DE PVC SAP Ø 1/2" | [5 empty] | 4 | und
| 1er nivel | 4 |  |  |  | 4 |  | und
| 2do nivel |  |  |  |  | 0 |  | und
| 3er nivel |  |  |  |  | 0 |  | und
04.02.04.18 | UNION DE PVC SAP Ø 3/4" | [5 empty] | 6 | und
| 1er nivel | 6 |  |  |  | 6 |  | und
| 2do nivel |  |  |  |  | 0 |  | und
| 3er nivel |  |  |  |  | 0 |  | und
04.02.04.19 | UNION DE PVC SAP Ø 1" | [5 empty] | 6 | und
| 1er nivel | 6 |  |  |  | 6 |  | und
| 2do nivel |  |  |  |  | 0 |  | und
| 3er nivel |  |  |  |  | 0 |  | und
04.02.04.20 | UNION DE PVC SAP Ø 1 1/2" | [5 empty] | 2 | und
| 1er nivel | 2 |  |  |  | 2 |  | und
| 2do nivel |  |  |  |  | 0 |  | und
| 3er nivel |  |  |  |  | 0 |  | und
04.02.04.21 | UNION DE PVC SAP Ø 2" | [5 empty] | 0 | und
| 1er nivel |  |  |  |  | 0 |  | und
| 2do nivel |  |  |  |  | 0 |  | und
| 3er nivel |  |  |  |  | 0 |  | und
04.02.05 | VÁLVULAS
04.02.05.01 | VÁLVULA COMPUERTA DE BRONCE Ø 1/2" | [5 empty] | 1 | und
| 1er nivel | 1 |  |  |  | 1 |  | und
| 2do nivel |  |  |  |  | 0 |  | und
| 3er nivel |  |  |  |  | 0 |  | und
04.02.05.02 | VÁLVULA COMPUERTA DE BRONCE Ø 3/4" | [5 empty] | 5 | und
| 1er nivel | 3 |  |  |  | 3 |  | und
| 2do nivel | 1 |  |  |  | 1 |  | und
| 3er nivel | 1 |  |  |  | 1 |  | und
04.02.05.03 | VÁLVULA COMPUERTA DE BRONCE Ø 1 " | [5 empty] | 2 | und
| 1er nivel | 2 |  |  |  | 2 |  | und
| 2do nivel |  |  |  |  | 0 |  | und
| 3er nivel |  |  |  |  | 0 |  | und
04.02.06 | ALMACENAMIENTO DE AGUA
04.02.06.01 | ACCESORIOS TANQUE ELEVADO | [5 empty] | 0 | Glb
| Tanque elevado primaria | 0 |  |  |  | 0 |  | Glb
| Tanque elevado primaria | 0 |  |  |  | 0 |  | Glb
04.02.06.02 | ACCESORIOS TANQUE CISTERNA | [5 empty] | 0 | Glb
| Tanque cisterna primaria | 0 |  |  |  | 0 |  | Glb
| Tanque cisterna primaria | 0 |  |  |  | 0 |  | Glb
04.02.07 | EQUIPOS Y OTRAS INSTALACIONES
04.02.07.01 | INSTALACIÓN DE ELECTROBOMBAS | [5 empty] | 0 | und
| Tanque cisterna primaria | 0 |  |  |  | 0 |  | und
| Tanque cisterna primaria | 0 |  |  |  | 0 |  | und
04.02.07.02 | INSTALACIÓN DE ACCESORIOS DEL SISTEMA DE BOMBEO | [5 empty] | 0 | Glb
| Tanque cisterna primaria | 0 |  |  |  | 0 |  | Glb
| Tanque cisterna primaria | 0 |  |  |  | 0 |  | Glb
Gobierno Regional de Apurímac
Gerencia Regional de Infraestructura
Sub Gerencia de Estudios Definitivos
“Año del Buen Servicio al Ciudadano”
HOJA DE METRADOS INSTALACIONES SANITARIAS
BLOQUE 03
PROYECTO: “Mejoramiento del Servicio Educativo en la I.E.P. N° 54002 Santa Rosa e I.E.S. Santa Rosa del Distrito de Abancay, Provincia de Abancay-Región Apurímac”
Propietario : | GOBIERNO REGIONAL DE APURÍMAC |  |  |  | Fecha : | 2017-05-24
Localidad : | ABANCAY |  |  |  | Distrito : | ABANCAY
Provincia : | ABANCAY |  |  |  | Departamento : | APURIMAC
Elaborado : | ING. SUMAQ CHASKA PILLACA FARFAN |  |  |  | Revisado : | SGDE
PARTIDA | DESCRIPCION | VECES | LONG. | ANCHO | ALTURA | SUB-TOTAL | TOTAL | UNID.
04 | INSTALACIONES SANITARIAS |  | 1
04.01 | APARATOS SANITARIOS Y ACCESORIOS
04.01.01 | SUMINISTRO DE APARATOS SANITARIOS
04.01.01.01 | INODORO TANQUE BAJO DE CERÁMICA VITRIFICADA BLANCO | [5 empty] | 15 | und
| 1er nivel | [6 empty] | und
| SS.HH. | 5 |  |  |  | 5 |  | und
2do nivel
| SS.HH. | 5 |  |  |  | 5 |  | und
3er nivel
| SS.HH. | 5 |  |  |  | 5 |  | und
04.01.01.02 | URINARIO DE LOSA VITRIFICADA BLANCO | [5 empty] | 0 | und
| 1er nivel |  |  |  |  | 0 |  | und
| 2do nivel |  |  |  |  | 0 |  | und
| 3er nivel |  |  |  |  | 0 |  | und
04.01.01.03 | LAVATORIO DE PARED DE CERAMICA VITRIFICADA BLANCO -ADOSADO | [5 empty] | 0 | und
| 1er nivel | [6 empty] | und
| SS.HH. | 0 |  |  |  | 0 |  | und
| 2do nivel |  |  |  |  | 0 |  | und
| SS.HH. | 0 |  |  |  | 0 |  | und
| 3er nivel |  |  |  |  | 0 |  | und
| SS.HH. | 0 |  |  |  | 0 |  | und
04.01.01.04 | LAVATORIO OVALIN DE CERAMICA VITRIFICADA BLANCO EMPOTRADO | [5 empty] | 12 | und
| 1er nivel | [6 empty] | und
| Lavatorios | 4 |  |  |  | 4 |  | und
| 2do nivel | [6 empty] | und
| Lavatorios | 4 |  |  |  | 4 |  | und
| 3er nivel | [6 empty] | und
| Lavatorios | 4 |  |  |  | 4 |  | und
04.01.01.05 | LAVADERO DE ACERO INOXIDABLE 1 POZA CON 01 ESCURRIDERO | [5 empty] | 0 | und
| 1er nivel |  |  |  |  | 0 |  | und
| 2do nivel |  |  |  |  | 0 |  | und
| 3er nivel |  |  |  |  | 0 |  | und
04.01.01.06 | LAVADERO DE ACERO INOXIDABLE 1 POZA CON 02 ESCURRIDERO | [5 empty] | 0 | und
| 1er nivel |  |  |  |  | 0 |  | und
| 2do nivel |  |  |  |  | 0 |  | und
| 3er nivel |  |  |  |  | 0 |  | und
04.01.01.07 | LAVADERO DE ACERO INOXIDABLE 1 POZA SIN ESCURRIDOR | [5 empty] | 0 | und
| 1er nivel |  |  |  |  | 0 |  | und
| 2do nivel |  |  |  |  | 0 |  | und
| 3er nivel |  |  |  |  | 0 |  | und
04.01.02 | SUMINISTRO ACCESORIOS SANITARIOS
04.01.02.01 | LLAVE DE LAVATORIO TEMPORIZADA, CROMADA | [5 empty] | 12 | und
| 1er nivel-lavatorio | 4 |  |  |  | 4 |  | und
| 2do nivel-lavatorio | 4 |  |  |  | 4 |  | und
| 3er nivel-lavatorio | 4 |  |  |  | 4 |  | und
04.01.02.02 | LLAVE PARA BEBEDEROS, CROMADA | [5 empty] | 0 | und
| 1er nivel |  |  |  |  | 0 |  | und
| 2do nivel |  |  |  |  | 0 |  | und
| 3er nivel |  |  |  |  | 0 |  | und
04.01.02.03 | LLAVE DE LAVADERO TIPO CUELLO DE CISNE Ø 1/2" PARA COCINA MONOCOMANDO, CROMADA | [5 empty] | 0 | und
| 1er nivel |  |  |  |  | 0 |  | und
| 2do nivel |  |  |  |  | 0 |  | und
| 3er nivel |  |  |  |  | 0 |  | und
04.01.02.04 | LLAVE DE LAVADERO TIPO CUELLO DE CISNE Ø 1/2" PARA COCINA MONOCOMANDO CON RESORTE, CROMADA | [5 empty] | 0 | und
| 1er nivel |  |  |  |  | 0 |  | und
| 2do nivel |  |  |  |  | 0 |  | und
| 3er nivel |  |  |  |  | 0 |  | und
04.01.02.05 | GRIFOS ESFERICOS DOBLE MANGUERA | [5 empty] | 6 | und
| 1er nivel-Riego | 3 |  |  |  | 3 |  | und
| 1er nivel-Cuarto de Limpieza. | 1 |  |  |  | 1 |  | und
| 2do nivel-Cuarto de Limpieza. | 1 |  |  |  | 1 |  | und
| 3er nivel-Cuarto de Limpieza. | 1 |  |  |  | 1 |  | und
04.01.02.06 | DIFUSOR DE DUCHA CROMADA DE 1 LLAVE | [5 empty] | 0 | und
| 1er nivel-Duchas |  |  |  |  | 0 |  | und
| 2do nivel |  |  |  |  | 0 |  | und
| 3er nivel |  |  |  |  | 0 |  | und
04.01.02.07 | DIFUSOR DE DUCHA TELEFONO CON SOPORTE BARRA REGULABLE | [5 empty] | 0 | und
| 1er nivel |  |  |  |  | 0 |  | und
| 2do nivel |  |  |  |  | 0 |  | und
| 3er nivel |  |  |  |  | 0 |  | und
04.01.02.08 | DIFUSOR DE DUCHA Y LAVAOJOS DE EMERGENCIAS | [5 empty] | 0 | und
| 1er nivel |  |  |  |  | 0 |  | und
| 2do nivel |  |  |  |  | 0 |  | und
| 3er nivel |  |  |  |  | 0 |  | und
04.01.02.09 | SOPORTE PORTA PAPEL HIGIENICO CROMADO | [5 empty] | 15 | und
| 1er nivel-SS.HH. | 5 |  |  |  | 5 |  | und
| 2do nivel | 5 |  |  |  | 5 |  | und
| 3er nivel | 5 |  |  |  | 5 |  | und
04.01.02.10 | TACHO DE ACERO INOXIDABLE DE 7 L, CON TAPA Y SISTEMA PEDAL | [5 empty] | 15 | und
| 1er nivel | 5 |  |  |  | 5 |  | und
| 2do nivel | 5 |  |  |  | 5 |  | und
| 3er nivel | 5 |  |  |  | 5 |  | und
04.01.02.11 | DOSIFICADOR DE JABON AUTOMATICO CROMADO-EMPOTRADO | [5 empty] | 12 | und
| 1er nivel | 4 |  |  |  | 4 |  | und
| 2do nivel | 4 |  |  |  | 4 |  | und
| 3er nivel | 4 |  |  |  | 4 |  | und
04.01.02.12 | DISPENSADOR DE JABON LIQUIDO DE 1000ml, ADOSADO | [5 empty] | 3 | und
| 1er nivel-SS.HH. Discapacitado | 1 |  |  |  | 1 |  | und
| 2do nivel-SS.HH. Discapacitado | 1 |  |  |  | 1 |  | und
| 3er nivel-SS.HH. Discapacitado | 1 |  |  |  | 1 |  | und
04.01.02.13 | SECADOR DE MANOS AUTOMATICO DE PARED DE ACERO INOXIDABLE | [5 empty] | 3 | und
| 1er nivel | 1 |  |  |  | 1 |  | und
| 2do nivel | 1 |  |  |  | 1 |  | und
| 3er nivel | 1 |  |  |  | 1 |  | und
04.01.02.14 | ESPEJO BISELADO DE 0.45 x 0.75 m, e = 4 mm | [5 empty] | 12 | und
| 1er nivel | 4 |  |  |  | 4 |  | und
| 2do nivel | 4 |  |  |  | 4 |  | und
| 3er nivel | 4 |  |  |  | 4 |  | und
04.01.02.15 | BARRA DE SEGURIDAD DE ACERO INOXIDABLE L = 0.90m | [5 empty] | 6 | und
| 1er nivel-SS.HH. Discapacitado | 2 |  |  |  | 2 |  | und
| 2do nivel-SS.HH. Discapacitado | 2 |  |  |  | 2 |  | und
| 3er nivel-SS.HH. Discapacitado | 2 |  |  |  | 2 |  | und
04.01.02.16 | PERCHA SIMPLE CROMADA, ADOSADA | [5 empty] | 15 | und
| 1er nivel-SS.HH. | 5 |  |  |  | 5 |  | und
| 2do nivel | 5 |  |  |  | 5 |  | und
| 3er nivel | 5 |  |  |  | 5 |  | und
04.01.02.17 | PERCHERO DE ALUMINIO CON 4 GANCHOS | [5 empty] | 3 | und
| 1er nivel-cuarto de limpieza | 1 |  |  |  | 1 |  | und
| 2do nivel-cuarto de limpieza | 1 |  |  |  | 1 |  | und
| 3er nivel-cuarto de limpieza | 1 |  |  |  | 1 |  | und
04.01.02.18 | PORTA JABÓN CROMADO, ADOSADO | [5 empty] | 0 | und
| 1er nivel | 0 |  |  |  | 0 |  | und
| 2do nivel |  |  |  |  | 0 |  | und
| 3er nivel |  |  |  |  | 0 |  | und
04.01.02.19 | SILLA REBATIBLE PARA DUCHA | [5 empty] | 0 | und
| 1er nivel | 0 |  |  |  | 0 |  | und
| 2do nivel |  |  |  |  | 0 |  | und
| 3er nivel |  |  |  |  | 0 |  | und
04.01.02.20 | SISTEMA DE PURIFICADOR DE AGUA DE 3 O 4 ETAPAS | [5 empty] | 0 | und
| 1er nivel | 0 |  |  |  | 0 |  | und
| 2do nivel |  |  |  |  | 0 |  | und
| 3er nivel |  |  |  |  | 0 |  | und
04.01.03 | INSTALACIONES DE APARATOS SANITARIOS
04.01.03.01 | INSTALACION DE APARATOS SANITARIOS | [5 empty] | 30 | und
| 1er nivel | 10 |  |  |  | 10 |  | und
| 2do nivel | 10 |  |  |  | 10 |  | und
| 3er nivel | 10 |  |  |  | 10 |  | und
04.01.04 | INSTALACIONES DE ACCESORIOS SANITARIOS
04.01.04.01 | INSTALACION DE ACCESORIOS SANITARIOS | [5 empty] | 99 | und
| 1er nivel | 33 |  |  |  | 33 |  | und
| 2do nivel | 33 |  |  |  | 33 |  | und
| 3er nivel | 33 |  |  |  | 33 |  | und
04.02 | SISTEMA DE AGUA FRIA
04.02.01 | SALIDA DE AGUA FRÍA
04.02.01.01 | SALIDA DE AGUA FRIA CON TUBERÍA DE PVC SAP C-10 Ø 1/2" | [5 empty] | 30 | Pto
1er nivel
| Inodoros | 5 |  |  |  | 5 |  | Pto
| Lavatorios | 4 |  |  |  | 4 |  | Pto
| Duchas | 0 |  |  |  | 0 |  | Pto
| cuarto de limpieza | 1 |  |  |  | 1 |  | Pto
2do nivel
| Inodoros | 5 |  |  |  | 5 |  | Pto
| Lavatorios | 4 |  |  |  | 4 |  | Pto
| Duchas | 0 |  |  |  | 0 |  | Pto
| cuarto de limpieza | 1 |  |  |  | 1 |  | Pto
3er nivel
| Inodoros | 5 |  |  |  | 5 |  | Pto
| Lavatorios | 4 |  |  |  | 4 |  | Pto
| Duchas | 0 |  |  |  | 0 |  | Pto
| cuarto de limpieza | 1 |  |  |  | 1 |  | Pto
04.02.01.02 | SALIDA DE AGUA FRIA CON TUBERÍA DE PVC SAP C-10 Ø 1" | [5 empty] | 0 | Pto
| 1er nivel-ducha de emergencia |  |  |  |  | 0 |  | Pto
| 2do nivel |  |  |  |  | 0 |  | Pto
| 3er nivel |  |  |  |  | 0 |  | Pto
04.02.02 | RED DE DISTRIBUCION
04.02.02.01 | TUBERÍA DE PVC SAP C-10 Ø 1/2" SP | [5 empty] | 75.3 | ml
1er nivel
| Jardines | 1 | 45 |  |  | 45 |  | ml
| inodoros | 5 | 0.9 |  |  | 4.5 |  | ml
| lavatorios | 5 | 0.9 |  |  | 4.5 |  | ml
| Lavadero | 1 | 1.1 |  |  | 1.1 |  | ml
| 2do nivel | [6 empty] | ml
| inodoros | 5 | 0.9 |  |  | 4.5 |  | ml
| lavatorios | 5 | 0.9 |  |  | 4.5 |  | ml
| Lavadero | 1 | 1.1 |  |  | 1.1 |  | ml
| 3er nivel | [6 empty] | ml
| inodoros | 5 | 0.9 |  |  | 4.5 |  | ml
| lavatorios | 5 | 0.9 |  |  | 4.5 |  | ml
| Lavadero | 1 | 1.1 |  |  | 1.1 |  | ml
04.02.02.02 | TUBERÍA DE PVC SAP C-10 Ø 3/4" SP | [5 empty] | 15.2 | ml
1er nivel
| lavatorios | 1 | 7.6 |  |  | 7.6 |  | ml
| 2do nivel |  |  |  |  | 0 |  | ml
| lavatorios | 1 | 7.6 |  |  | 7.6 |  | ml
| 3er nivel |  |  |  |  | 0 |  | ml
| lavatorios |  |  |  |  | 0 |  | ml
04.02.02.03 | TUBERÍA DE PVC SAP C-10 Ø 1" SP | [5 empty] | 103.6 | ml
1er nivel
| inodoros | 5 | 6.4 |  |  | 32 |  | ml
| 2do nivel |  |  |  |  | 0 |  | ml
| inodoros | 5 | 6.4 |  |  | 32 |  | ml
| 3er nivel |  |  |  |  | 0 |  | ml
| inodoros | 5 | 6.4 |  |  | 32 |  | ml
| lavatorios | 1 | 7.6 |  |  | 7.6 |  | ml
04.02.02.04 | TUBERÍA DE PVC SAP C-10 Ø 1 1/2" SP | [5 empty] | 12.25 | ml
| 1er nivel | [6 empty] | ml
| Montante | 1 | 3.25 |  |  | 3.25 |  | ml
2do nivel
| Montante | 1 | 3.25 |  |  | 3.25 |  | ml
3er nivel
| Montante | 1 | 5.75 |  |  | 5.75 |  | ml
04.02.02.05 | TUBERÍA DE PVC SAP C-10 Ø 2" SP | [5 empty] | 0 | ml
| 1er nivel |  |  |  |  | 0 |  | ml
| 2do nivel |  |  |  |  | 0 |  | ml
| 3er nivel |  |  |  |  | 0 |  | ml
04.02.02.06 | TUBERÍA DE F°G° C/R Ø 2" | [5 empty] | 0 | ml
| 1er nivel |  |  |  |  | 0 |  | ml
| 2do nivel |  |  |  |  | 0 |  | ml
| 3er nivel |  |  |  |  | 0 |  | ml
04.02.03 | REDES DE ALIMENTACIÓN
04.02.03.01 | TUBERÍA DE PVC C-10 Ø 1 1/2" SP | [5 empty] | 0 | ml
| 1er nivel |  |  |  |  | 0 |  | ml
| 2do nivel |  |  |  |  | 0 |  | ml
| 3er nivel |  |  |  |  | 0 |  | ml
04.02.03.02 | TUBERÍA DE PVC C-10 Ø 2" SP | [5 empty] | 87.5 | ml
| 1er nivel |  |  |  |  | 0 |  | ml
| Alimentación del T.C. | 1 | 74.5 |  |  | 74.5 |  | ml
| Montante | 4 | 3.25 |  |  | 13 |  | ml
| 2do nivel |  |  |  |  | 0 |  | ml
| 3er nivel |  |  |  |  | 0 |  | ml
04.02.04 | ACCESORIOS DE REDES DE AGUA
04.02.04.01 | CODO DE PVC Ø 1/2" x 90° SP | [5 empty] | 38 | und
| 1er nivel | 14 |  |  |  | 14 |  | und
| 2do nivel | 12 |  |  |  | 12 |  | und
| 3er nivel | 12 |  |  |  | 12 |  | und
04.02.04.02 | CODO DE PVC Ø 3/4" x 90° SP | [5 empty] | 6 | und
| 1er nivel | 2 |  |  |  | 2 |  | und
| 2do nivel | 2 |  |  |  | 2 |  | und
| 3er nivel | 2 |  |  |  | 2 |  | und
04.02.04.03 | CODO DE PVC Ø 1" x 90° SP | [5 empty] | 8 | und
| 1er nivel | 2 |  |  |  | 2 |  | und
| 2do nivel | 2 |  |  |  | 2 |  | und
| 3er nivel | 4 |  |  |  | 4 |  | und
04.02.04.04 | CODO DE PVC Ø 1 1/2" x 90° SP | [5 empty] | 4 | und
| 1er nivel |  |  |  |  | 0 |  | und
| 2do nivel |  |  |  |  | 0 |  | und
| 3er nivel |  |  |  |  | 0 |  | und
| 4to nivel-Techo | 4 |  |  |  | 4 |  | und
04.02.04.05 | CODO DE PVC Ø 2" x 90° SP | [5 empty] | 0 | und
| 1er nivel |  |  |  |  | 0 |  | und
| 2do nivel |  |  |  |  | 0 |  | und
| 3er nivel |  |  |  |  | 0 |  | und
04.02.04.06 | CODO DE F°G° Ø 2" X 90° | [5 empty] | 4 | und
| 1er nivel |  |  |  |  | 0 |  | und
| 2do nivel |  |  |  |  | 0 |  | und
| 3er nivel |  |  |  |  | 0 |  | und
| 4to nivel-Techo | 4 |  |  |  | 4 |  | und
04.02.04.07 | TEE DE PVC Ø 1/2" SP | [5 empty] | 0 | und
| 1er nivel |  |  |  |  | 0 |  | und
| 2do nivel |  |  |  |  | 0 |  | und
| 3er nivel |  |  |  |  | 0 |  | und
04.02.04.08 | TEE DE PVC Ø 3/4" SP | [5 empty] | 11 | und
| 1er nivel | 6 |  |  |  | 6 |  | und
| 2do nivel | 4 |  |  |  | 4 |  | und
| 3er nivel | 1 |  |  |  | 1 |  | und
04.02.04.09 | TEE DE PVC Ø 1" SP | [5 empty] | 19 | und
| 1er nivel | 5 |  |  |  | 5 |  | und
| 2do nivel | 5 |  |  |  | 5 |  | und
| 3er nivel | 9 |  |  |  | 9 |  | und
04.02.04.10 | TEE DE PVC Ø 1 1/2" SP | [5 empty] | 3 | und
| 1er nivel | 1 |  |  |  | 1 |  | und
| 2do nivel | 1 |  |  |  | 1 |  | und
| 3er nivel | 1 |  |  |  | 1 |  | und
04.02.04.11 | TEE DE PVC Ø 2" SP | [5 empty] | 2 | und
| 1er nivel |  |  |  |  | 0 |  | und
| 2do nivel |  |  |  |  | 0 |  | und
| 3er nivel |  |  |  |  | 0 |  | und
| 4to nivel-Techo | 2 |  |  |  | 2 |  | und
04.02.04.12 | REDUCCIÓN DE PVC Ø 3/4" A 1/2" SP | [5 empty] | 3 | und
| 1er nivel | 1 |  |  |  | 1 |  | und
| 2do nivel | 1 |  |  |  | 1 |  | und
| 3er nivel | 1 |  |  |  | 1 |  | und
04.02.04.13 | REDUCCIÓN DE PVC Ø 1" A 1/2" SP | [5 empty] | 22 | und
| 1er nivel | 6 |  |  |  | 6 |  | und
| 2do nivel | 6 |  |  |  | 6 |  | und
| 3er nivel | 10 |  |  |  | 10 |  | und
04.02.04.14 | REDUCCIÓN DE PVC Ø 1" A 3/4" SP | [5 empty] | 3 | und
| 1er nivel | 1 |  |  |  | 1 |  | und
| 2do nivel | 1 |  |  |  | 1 |  | und
| 3er nivel | 1 |  |  |  | 1 |  | und
04.02.04.15 | REDUCCIÓN DE PVC Ø 1 1/2" A 3/4" SP | [5 empty] | 3 | und
| 1er nivel | 1 |  |  |  | 1 |  | und
| 2do nivel | 1 |  |  |  | 1 |  | und
| 3er nivel | 1 |  |  |  | 1 |  | und
04.02.04.16 | REDUCCIÓN DE PVC Ø 1 1/2" A 1" SP | [5 empty] | 3 | und
| 1er nivel | 1 |  |  |  | 1 |  | und
| 2do nivel | 1 |  |  |  | 1 |  | und
| 3er nivel | 1 |  |  |  | 1 |  | und
04.02.04.17 | UNION DE PVC SAP Ø 1/2" | [5 empty] | 6 | und
| 1er nivel | 2 |  |  |  | 2 |  | und
| 2do nivel | 2 |  |  |  | 2 |  | und
| 3er nivel | 2 |  |  |  | 2 |  | und
04.02.04.18 | UNION DE PVC SAP Ø 3/4" | [5 empty] | 3 | und
| 1er nivel | 1 |  |  |  | 1 |  | und
| 2do nivel | 1 |  |  |  | 1 |  | und
| 3er nivel | 1 |  |  |  | 1 |  | und
04.02.04.19 | UNION DE PVC SAP Ø 1" | [5 empty] | 9 | und
| 1er nivel | 3 |  |  |  | 3 |  | und
| 2do nivel | 3 |  |  |  | 3 |  | und
| 3er nivel | 3 |  |  |  | 3 |  | und
04.02.04.20 | UNION DE PVC SAP Ø 1 1/2" | [5 empty] | 3 | und
| 1er nivel | 1 |  |  |  | 1 |  | und
| 2do nivel | 1 |  |  |  | 1 |  | und
| 3er nivel | 1 |  |  |  | 1 |  | und
04.02.04.21 | UNION DE PVC SAP Ø 2" | [5 empty] | 9 | und
| 1er nivel | 3 |  |  |  | 3 |  | und
| 2do nivel | 3 |  |  |  | 3 |  | und
| 3er nivel | 3 |  |  |  | 3 |  | und
04.02.05 | VÁLVULAS
04.02.05.01 | VÁLVULA COMPUERTA DE BRONCE Ø 1/2" | [5 empty] | 3 | und
| 1er nivel | 3 |  |  |  | 3 |  | und
| 2do nivel |  |  |  |  | 0 |  | und
| 3er nivel |  |  |  |  | 0 |  | und
04.02.05.02 | VÁLVULA COMPUERTA DE BRONCE Ø 3/4" | [5 empty] | 2 | und
| 1er nivel | 1 |  |  |  | 1 |  | und
| 2do nivel | 1 |  |  |  | 1 |  | und
| 3er nivel |  |  |  |  | 0 |  | und
04.02.05.03 | VÁLVULA COMPUERTA DE BRONCE Ø 1 " | [5 empty] | 4 | und
| 1er nivel | 1 |  |  |  | 1 |  | und
| 2do nivel | 1 |  |  |  | 1 |  | und
| 3er nivel | 2 |  |  |  | 2 |  | und
04.02.06 | ALMACENAMIENTO DE AGUA
04.02.06.01 | ACCESORIOS TANQUE ELEVADO | [5 empty] | 1 | Glb
| Tanque elevado primaria | 1 |  |  |  | 1 |  | Glb
04.02.06.02 | ACCESORIOS TANQUE CISTERNA | [5 empty] | 0 | Glb
| Tanque cisterna primaria | 0 |  |  |  | 0 |  | Glb
04.02.07 | EQUIPOS Y OTRAS INSTALACIONES
04.02.07.01 | INSTALACIÓN DE ELECTROBOMBAS | [5 empty] | 2 | und
| Tanque cisterna primaria | 2 |  |  |  | 2 |  | und
04.02.07.02 | INSTALACIÓN DE ACCESORIOS DEL SISTEMA DE BOMBEO | [5 empty] | 0 | Glb
| Tanque cisterna primaria | 0 |  |  |  | 0 |  | Glb
Gobierno Regional de Apurímac
Gerencia Regional de Infraestructura
Sub Gerencia de Estudios Definitivos
“Año del Buen Servicio al Ciudadano”
HOJA DE METRADOS INSTALACIONES SANITARIAS
BLOQUE 04
PROYECTO: “Mejoramiento del Servicio Educativo en la I.E.P. N° 54002 Santa Rosa e I.E.S. Santa Rosa del Distrito de Abancay, Provincia de Abancay-Región Apurímac”
Propietario : | GOBIERNO REGIONAL DE APURÍMAC |  |  |  | Fecha : | 2017-05-24
Localidad : | ABANCAY |  |  |  | Distrito : | ABANCAY
Provincia : | ABANCAY |  |  |  | Departamento : | APURIMAC
Elaborado : | ING. SUMAQ CHASKA PILLACA FARFAN |  |  |  | Revisado : | SGDE
PARTIDA | DESCRIPCION | VECES | LONG. | ANCHO | ALTURA | SUB-TOTAL | TOTAL | UNID.
04 | INSTALACIONES SANITARIAS |  | 1
04.01 | APARATOS SANITARIOS Y ACCESORIOS
04.01.01 | SUMINISTRO DE APARATOS SANITARIOS
04.01.01.01 | INODORO TANQUE BAJO DE CERÁMICA VITRIFICADA BLANCO | [5 empty] | 4 | und
| 1er nivel | [6 empty] | und
| SS.HH. | 1 |  |  |  | 1 |  | und
2do nivel
| SS.HH. | 3 |  |  |  | 3 |  | und
3er nivel
| SS.HH. | 0 |  |  |  | 0 |  | und
04.01.01.02 | URINARIO DE LOSA VITRIFICADA BLANCO | [5 empty] | 2 | und
| 1er nivel |  |  |  |  | 0 |  | und
| 2do nivel | 2 |  |  |  | 2 |  | und
| 3er nivel | 0 |  |  |  | 0 |  | und
04.01.01.03 | LAVATORIO DE PARED DE CERAMICA VITRIFICADA BLANCO -ADOSADO | [5 empty] | 1 | und
| 1er nivel | [6 empty] | und
| SS.HH. | 1 |  |  |  | 1 |  | und
| 2do nivel |  |  |  |  | 0 |  | und
| SS.HH. | 0 |  |  |  | 0 |  | und
| 3er nivel |  |  |  |  | 0 |  | und
| SS.HH. | 0 |  |  |  | 0 |  | und
04.01.01.04 | LAVATORIO OVALIN DE CERAMICA VITRIFICADA BLANCO EMPOTRADO | [5 empty] | 3 | und
| 1er nivel | [6 empty] | und
| Lavatorios | 1 |  |  |  | 1 |  | und
| 2do nivel | [6 empty] | und
| Lavatorios | 2 |  |  |  | 2 |  | und
| 3er nivel | [6 empty] | und
| Lavatorios | 0 |  |  |  | 0 |  | und
04.01.01.05 | LAVADERO DE ACERO INOXIDABLE 1 POZA CON 01 ESCURRIDERO | [5 empty] | 2 | und
| 1er nivel | 1 |  |  |  | 1 |  | und
| 2do nivel | 1 |  |  |  | 1 |  | und
| 3er nivel | 0 |  |  |  | 0 |  | und
04.01.01.06 | LAVADERO DE ACERO INOXIDABLE 1 POZA CON 02 ESCURRIDERO | [5 empty] | 0 | und
| 1er nivel | 0 |  |  |  | 0 |  | und
| 2do nivel | 0 |  |  |  | 0 |  | und
| 3er nivel | 0 |  |  |  | 0 |  | und
04.01.01.07 | LAVADERO DE ACERO INOXIDABLE 1 POZA SIN ESCURRIDOR | [5 empty] | 5 | und
| 1er nivel | 0 |  |  |  | 0 |  | und
| 2do nivel | 5 |  |  |  | 5 |  | und
| 3er nivel | 0 |  |  |  | 0 |  | und
04.01.02 | SUMINISTRO ACCESORIOS SANITARIOS
04.01.02.01 | LLAVE DE LAVATORIO TEMPORIZADA, CROMADA | [5 empty] | 4 | und
| 1er nivel-lavatorio | 2 |  |  |  | 2 |  | und
| 2do nivel-lavatorio | 2 |  |  |  | 2 |  | und
| 3er nivel-lavatorio | 0 |  |  |  | 0 |  | und
04.01.02.02 | LLAVE PARA BEBEDEROS, CROMADA | [5 empty] | 0 | und
| 1er nivel |  |  |  |  | 0 |  | und
| 2do nivel |  |  |  |  | 0 |  | und
| 3er nivel |  |  |  |  | 0 |  | und
04.01.02.03 | LLAVE DE LAVADERO TIPO CUELLO DE CISNE Ø 1/2" PARA COCINA MONOCOMANDO, CROMADA | [5 empty] | 7 | und
| 1er nivel | 1 |  |  |  | 1 |  | und
| 2do nivel | 6 |  |  |  | 6 |  | und
| 3er nivel | 0 |  |  |  | 0 |  | und
04.01.02.04 | LLAVE DE LAVADERO TIPO CUELLO DE CISNE Ø 1/2" PARA COCINA MONOCOMANDO CON RESORTE, CROMADA | [5 empty] | 0 | und
| 1er nivel | 0 |  |  |  | 0 |  | und
| 2do nivel | 0 |  |  |  | 0 |  | und
| 3er nivel | 0 |  |  |  | 0 |  | und
04.01.02.05 | GRIFOS ESFERICOS DOBLE MANGUERA | [5 empty] | 1 | und
| 1er nivel-Cuarto de Limpieza. | 0 |  |  |  | 0 |  | und
| 2do nivel-Cuarto de Limpieza. | 1 |  |  |  | 1 |  | und
| 3er nivel-Cuarto de Limpieza. | 0 |  |  |  | 0 |  | und
04.01.02.06 | DIFUSOR DE DUCHA CROMADA DE 1 LLAVE | [5 empty] | 1 | und
| 1er nivel-Duchas | 1 |  |  |  | 1 |  | und
| 2do nivel | 0 |  |  |  | 0 |  | und
| 3er nivel | 0 |  |  |  | 0 |  | und
04.01.02.07 | DIFUSOR DE DUCHA TELEFONO CON SOPORTE BARRA REGULABLE | [5 empty] | 0 | und
| 1er nivel | 0 |  |  |  | 0 |  | und
| 2do nivel | 0 |  |  |  | 0 |  | und
| 3er nivel | 0 |  |  |  | 0 |  | und
04.01.02.08 | DIFUSOR DE DUCHA Y LAVAOJOS DE EMERGENCIAS | [5 empty] | 1 | und
| 1er nivel | 0 |  |  |  | 0 |  | und
| 2do nivel | 1 |  |  |  | 1 |  | und
| 3er nivel | 0 |  |  |  | 0 |  | und
04.01.02.09 | SOPORTE PORTA PAPEL HIGIENICO CROMADO | [5 empty] | 4 | und
| 1er nivel-SS.HH. | 1 |  |  |  | 1 |  | und
| 2do nivel | 3 |  |  |  | 3 |  | und
| 3er nivel | 0 |  |  |  | 0 |  | und
04.01.02.10 | TACHO DE ACERO INOXIDABLE DE 7 L, CON TAPA Y SISTEMA PEDAL | [5 empty] | 4 | und
| 1er nivel | 1 |  |  |  | 1 |  | und
| 2do nivel | 3 |  |  |  | 3 |  | und
| 3er nivel | 0 |  |  |  | 0 |  | und
04.01.02.11 | DOSIFICADOR DE JABON AUTOMATICO CROMADO-EMPOTRADO | [5 empty] | 3 | und
| 1er nivel | 1 |  |  |  | 1 |  | und
| 2do nivel | 2 |  |  |  | 2 |  | und
| 3er nivel | 0 |  |  |  | 0 |  | und
04.01.02.12 | DISPENSADOR DE JABON LIQUIDO DE 1000ml, ADOSADO | [5 empty] | 2 | und
| 1er nivel-SS.HH. | 1 |  |  |  | 1 |  | und
| 2do nivel-SS.HH. Discapacitado | 1 |  |  |  | 1 |  | und
| 3er nivel- | 0 |  |  |  | 0 |  | und
04.01.02.13 | SECADOR DE MANOS AUTOMATICO DE PARED DE ACERO INOXIDABLE | [5 empty] | 1 | und
| 1er nivel | 0 |  |  |  | 0 |  | und
| 2do nivel | 1 |  |  |  | 1 |  | und
| 3er nivel | 0 |  |  |  | 0 |  | und
04.01.02.14 | ESPEJO BISELADO DE 0.45 x 0.75 m, e = 4 mm | [5 empty] | 4 | und
| 1er nivel | 1 |  |  |  | 1 |  | und
| 2do nivel | 3 |  |  |  | 3 |  | und
| 3er nivel | 0 |  |  |  | 0 |  | und
04.01.02.15 | BARRA DE SEGURIDAD DE ACERO INOXIDABLE L = 0.90m | [5 empty] | 2 | und
| 1er nivel-SS.HH. Discapacitado | 0 |  |  |  | 0 |  | und
| 2do nivel-SS.HH. Discapacitado | 2 |  |  |  | 2 |  | und
| 3er nivel-SS.HH. Discapacitado | 0 |  |  |  | 0 |  | und
04.01.02.16 | PERCHA SIMPLE CROMADA, ADOSADA | [5 empty] | 4 | und
| 1er nivel-SS.HH. | 1 |  |  |  | 1 |  | und
| 2do nivel | 3 |  |  |  | 3 |  | und
| 3er nivel | 0 |  |  |  | 0 |  | und
04.01.02.17 | PERCHERO DE ALUMINIO CON 4 GANCHOS | [5 empty] | 1 | und
| 1er nivel-cuarto de limpieza | 0 |  |  |  | 0 |  | und
| 2do nivel-cuarto de limpieza | 1 |  |  |  | 1 |  | und
| 3er nivel-cuarto de limpieza | 0 |  |  |  | 0 |  | und
04.01.02.18 | PORTA JABÓN CROMADO, ADOSADO | [5 empty] | 1 | und
| 1er nivel | 1 |  |  |  | 1 |  | und
| 2do nivel | 0 |  |  |  | 0 |  | und
| 3er nivel | 0 |  |  |  | 0 |  | und
04.01.02.19 | SILLA REBATIBLE PARA DUCHA | [5 empty] | 0 | und
| 1er nivel | 0 |  |  |  | 0 |  | und
| 2do nivel | 0 |  |  |  | 0 |  | und
| 3er nivel | 0 |  |  |  | 0 |  | und
04.01.02.20 | SISTEMA DE PURIFICADOR DE AGUA DE 3 O 4 ETAPAS | [5 empty] | 0 | und
| 1er nivel | 0 |  |  |  | 0 |  | und
| 2do nivel | 0 |  |  |  | 0 |  | und
| 3er nivel | 0 |  |  |  | 0 |  | und
04.01.03 | INSTALACIONES DE APARATOS SANITARIOS
04.01.03.01 | INSTALACION DE APARATOS SANITARIOS | [5 empty] | 17 | und
| 1er nivel | 4 |  |  |  | 4 |  | und
| 2do nivel | 13 |  |  |  | 13 |  | und
| 3er nivel | 0 |  |  |  | 0 |  | und
04.01.04 | INSTALACIONES DE ACCESORIOS SANITARIOS
04.01.04.01 | INSTALACION DE ACCESORIOS SANITARIOS | [5 empty] | 40 | und
| 1er nivel | 11 |  |  |  | 11 |  | und
| 2do nivel | 29 |  |  |  | 29 |  | und
| 3er nivel | 0 |  |  |  | 0 |  | und
04.02 | SISTEMA DE AGUA FRIA
04.02.01 | SALIDA DE AGUA FRÍA
04.02.01.01 | SALIDA DE AGUA FRIA CON TUBERÍA DE PVC SAP C-10 Ø 1/2" | [5 empty] | 19 | Pto
1er nivel
| Inodoros | 1 |  |  |  | 1 |  | Pto
| Lavatorios | 2 |  |  |  | 2 |  | Pto
| Duchas | 1 |  |  |  | 1 |  | Pto
| Lavaderos | 1 |  |  |  | 1 |  | Pto
2do nivel
| Inodoros | 3 |  |  |  | 3 |  | Pto
| Lavatorios | 2 |  |  |  | 2 |  | Pto
| Urinario | 2 |  |  |  | 2 |  | Pto
| Lavaderos | 7 |  |  |  | 7 |  | Pto
3er nivel
| Inodoros | 0 |  |  |  | 0 |  | Pto
| Lavatorios | 0 |  |  |  | 0 |  | Pto
| Duchas | 0 |  |  |  | 0 |  | Pto
| cuarto de limpieza | 0 |  |  |  | 0 |  | Pto
04.02.01.02 | SALIDA DE AGUA FRIA CON TUBERÍA DE PVC SAP C-10 Ø 1" | [5 empty] | 1 | Pto
| 1er nivel- | 0 |  |  |  | 0 |  | Pto
| 2do nivel-ducha de emergencia | 1 |  |  |  | 1 |  | Pto
| 3er nivel | 0 |  |  |  | 0 |  | Pto
04.02.02 | RED DE DISTRIBUCION
04.02.02.01 | TUBERÍA DE PVC SAP C-10 Ø 1/2" SP | [5 empty] | 23.1 | ml
1er nivel
| inodoros | 1 | 0.5 |  |  | 0.5 |  | ml
| lavatorios | 2 | 1 |  |  | 2 |  | ml
| Lavadero | 1 | 1.5 |  |  | 1.5 |  | ml
| Duchas | 1 | 2 |  |  | 2 |  | ml
| 2do nivel | [6 empty] | ml
| inodoros | 3 | 0.5 |  |  | 1.5 |  | ml
| lavatorios | 3 | 1 |  |  | 3 |  | ml
| Urinario | 3 | 1.2 |  |  | 3.6 |  | ml
| Lavadero | 6 | 1.5 |  |  | 9 |  | ml
| 3er nivel | [6 empty] | ml
| inodoros | 0 |  |  |  | 0 |  | ml
| lavatorios | 0 |  |  |  | 0 |  | ml
| Lavadero | 0 |  |  |  | 0 |  | ml
04.02.02.02 | TUBERÍA DE PVC SAP C-10 Ø 3/4" SP | [5 empty] | 28.6 | ml
1er nivel
| Inodoro-ducha | 1 | 4.2 |  |  | 4.2 |  | ml
| montante | 2 | 3.25 |  |  | 6.5 |  | ml
| 2do nivel |  |  |  |  | 0 |  | ml
| lavatorios | 1 | 13.2 |  |  | 13.2 |  | ml
| inodoros | 1 | 4.7 |  |  | 4.7 |  | ml
| 3er nivel |  |  |  |  | 0 |  | ml
| lavatorios |  |  |  |  | 0 |  | ml
04.02.02.03 | TUBERÍA DE PVC SAP C-10 Ø 1" SP | [5 empty] | 27.9 | ml
1er nivel
| inodoros |  |  |  |  | 0 |  | ml
| 2do nivel |  |  |  |  | 0 |  | ml
| inodoros | 1 | 10.7 |  |  | 10.7 |  | ml
| lavaderos | 1 | 17.2 |  |  | 17.2 |  | ml
| 3er nivel |  |  |  |  | 0 |  | ml
| inodoros |  |  |  |  | 0 |  | ml
| lavatorios |  |  |  |  | 0 |  | ml
04.02.02.04 | TUBERÍA DE PVC SAP C-10 Ø 1 1/2" SP | [5 empty] | 13 | ml
| 1er nivel | [6 empty] | ml
| Montante |  |  |  |  | 0 |  | ml
2do nivel
| Montante | 2 | 3.25 |  |  | 6.5 |  | ml
3er nivel
| Montante | 2 | 3.25 |  |  | 6.5 |  | ml
04.02.02.05 | TUBERÍA DE PVC SAP C-10 Ø 2" SP | [5 empty] | 6.5 | ml
| 1er nivel |  |  |  |  | 0 |  | ml
| 2do nivel |  |  |  |  | 0 |  | ml
| 3er nivel | 2 | 3.25 |  |  | 6.5 |  | ml
04.02.02.06 | TUBERÍA DE F°G° C/R Ø 2" | [5 empty] | 77.5 | ml
| 1er nivel |  |  |  |  | 0 |  | ml
| 2do nivel |  |  |  |  | 0 |  | ml
| 3er nivel | 1 |  | 77.5 |  | 77.5 |  | ml
04.02.03 | REDES DE ALIMENTACIÓN
04.02.03.01 | TUBERÍA DE PVC C-10 Ø 1 1/2" SP | [5 empty] | 0 | ml
| 1er nivel |  |  |  |  | 0 |  | ml
| 2do nivel |  |  |  |  | 0 |  | ml
| 3er nivel |  |  |  |  | 0 |  | ml
04.02.03.02 | TUBERÍA DE PVC C-10 Ø 2" SP | [5 empty] | 0 | ml
| 1er nivel |  |  |  |  | 0 |  | ml
| Alimentación del T.C. |  |  |  |  | 0 |  | ml
| Montante |  |  |  |  | 0 |  | ml
| 2do nivel |  |  |  |  | 0 |  | ml
| 3er nivel |  |  |  |  | 0 |  | ml
04.02.04 | ACCESORIOS DE REDES DE AGUA
04.02.04.01 | CODO DE PVC Ø 1/2" x 90° SP | [5 empty] | 20 | und
| 1er nivel | 10 |  |  |  | 10 |  | und
| 2do nivel | 10 |  |  |  | 10 |  | und
| 3er nivel | 0 |  |  |  | 0 |  | und
04.02.04.02 | CODO DE PVC Ø 3/4" x 90° SP | [5 empty] | 4 | und
| 1er nivel | 2 |  |  |  | 2 |  | und
| 2do nivel | 2 |  |  |  | 2 |  | und
| 3er nivel | 0 |  |  |  | 0 |  | und
04.02.04.03 | CODO DE PVC Ø 1" x 90° SP | [5 empty] | 3 | und
| 1er nivel | 0 |  |  |  | 0 |  | und
| 2do nivel | 3 |  |  |  | 3 |  | und
| 3er nivel | 0 |  |  |  | 0 |  | und
04.02.04.04 | CODO DE PVC Ø 1 1/2" x 90° SP | [5 empty] | 4 | und
| 1er nivel |  |  |  |  | 0 |  | und
| 2do nivel |  |  |  |  | 0 |  | und
| 3er nivel |  |  |  |  | 0 |  | und
| 4to nivel-Techo | 4 |  |  |  | 4 |  | und
04.02.04.05 | CODO DE PVC Ø 2" x 90° SP | [5 empty] | 0 | und
| 1er nivel |  |  |  |  | 0 |  | und
| 2do nivel |  |  |  |  | 0 |  | und
| 3er nivel |  |  |  |  | 0 |  | und
04.02.04.06 | CODO DE F°G° Ø 2" X 90° | [5 empty] | 10 | und
| 1er nivel |  |  |  |  | 0 |  | und
| 2do nivel |  |  |  |  | 0 |  | und
| 3er nivel |  |  |  |  | 0 |  | und
| 4to nivel-Techo | 10 |  |  |  | 10 |  | und
04.02.04.07 | TEE DE PVC Ø 1/2" SP | [5 empty] | 1 | und
| 1er nivel |  |  |  |  | 0 |  | und
| 2do nivel | 1 |  |  |  | 1 |  | und
| 3er nivel |  |  |  |  | 0 |  | und
04.02.04.08 | TEE DE PVC Ø 3/4" SP | [5 empty] | 9 | und
| 1er nivel | 3 |  |  |  | 3 |  | und
| 2do nivel | 6 |  |  |  | 6 |  | und
| 3er nivel |  |  |  |  | 0 |  | und
04.02.04.09 | TEE DE PVC Ø 1" SP | [5 empty] | 8 | und
| 1er nivel |  |  |  |  | 0 |  | und
| 2do nivel | 8 |  |  |  | 8 |  | und
| 3er nivel |  |  |  |  | 0 |  | und
04.02.04.10 | TEE DE PVC Ø 1 1/2" SP | [5 empty] | 2 | und
| 1er nivel |  |  |  |  | 0 |  | und
| 2do nivel | 2 |  |  |  | 2 |  | und
| 3er nivel |  |  |  |  | 0 |  | und
04.02.04.11 | TEE DE PVC Ø 2" SP | [5 empty] | 2 | und
| 1er nivel |  |  |  |  | 0 |  | und
| 2do nivel |  |  |  |  | 0 |  | und
| 3er nivel | 2 |  |  |  | 2 |  | und
| 4to nivel-Techo |  |  |  |  | 0 |  | und
04.02.04.12 | REDUCCIÓN DE PVC Ø 3/4" A 1/2" SP | [5 empty] | 13 | und
| 1er nivel | 4 |  |  |  | 4 |  | und
| 2do nivel | 9 |  |  |  | 9 |  | und
| 3er nivel |  |  |  |  | 0 |  | und
04.02.04.13 | REDUCCIÓN DE PVC Ø 1" A 1/2" SP | [5 empty] | 6 | und
| 1er nivel | 6 |  |  |  | 6 |  | und
| 2do nivel |  |  |  |  | 0 |  | und
| 3er nivel |  |  |  |  | 0 |  | und
04.02.04.14 | REDUCCIÓN DE PVC Ø 1" A 3/4" SP | [5 empty] | 2 | und
| 1er nivel |  |  |  |  | 0 |  | und
| 2do nivel | 2 |  |  |  | 2 |  | und
| 3er nivel |  |  |  |  | 0 |  | und
04.02.04.15 | REDUCCIÓN DE PVC Ø 1 1/2" A 3/4" SP | [5 empty] | 2 | und
| 1er nivel |  |  |  |  | 0 |  | und
| 2do nivel | 2 |  |  |  | 2 |  | und
| 3er nivel |  |  |  |  | 0 |  | und
04.02.04.16 | REDUCCIÓN DE PVC Ø 1 1/2" A 1" SP | [5 empty] | 2 | und
| 1er nivel |  |  |  |  | 0 |  | und
| 2do nivel | 2 |  |  |  | 2 |  | und
| 3er nivel |  |  |  |  | 0 |  | und
04.02.04.17 | UNION DE PVC SAP Ø 1/2" | [5 empty] | 4 | und
| 1er nivel | 2 |  |  |  | 2 |  | und
| 2do nivel | 2 |  |  |  | 2 |  | und
| 3er nivel |  |  |  |  | 0 |  | und
04.02.04.18 | UNION DE PVC SAP Ø 3/4" | [5 empty] | 2 | und
| 1er nivel | 1 |  |  |  | 1 |  | und
| 2do nivel | 1 |  |  |  | 1 |  | und
| 3er nivel |  |  |  |  | 0 |  | und
04.02.04.19 | UNION DE PVC SAP Ø 1" | [5 empty] | 6 | und
| 1er nivel | 3 |  |  |  | 3 |  | und
| 2do nivel | 3 |  |  |  | 3 |  | und
| 3er nivel |  |  |  |  | 0 |  | und
04.02.04.20 | UNION DE PVC SAP Ø 1 1/2" | [5 empty] | 4 | und
| 1er nivel | 2 |  |  |  | 2 |  | und
| 2do nivel | 2 |  |  |  | 2 |  | und
| 3er nivel |  |  |  |  | 0 |  | und
04.02.04.21 | UNION DE PVC SAP Ø 2" | [5 empty] | 2 | und
| 1er nivel | 1 |  |  |  | 1 |  | und
| 2do nivel | 1 |  |  |  | 1 |  | und
| 3er nivel |  |  |  |  | 0 |  | und
04.02.05 | VÁLVULAS
04.02.05.01 | VÁLVULA COMPUERTA DE BRONCE Ø 1/2" | [5 empty] | 3 | und
| 1er nivel | 1 |  |  |  | 1 |  | und
| 2do nivel | 2 |  |  |  | 2 |  | und
| 3er nivel |  |  |  |  | 0 |  | und
04.02.05.02 | VÁLVULA COMPUERTA DE BRONCE Ø 3/4" | [5 empty] | 2 | und
| 1er nivel |  |  |  |  | 0 |  | und
| 2do nivel | 2 |  |  |  | 2 |  | und
| 3er nivel |  |  |  |  | 0 |  | und
04.02.05.03 | VÁLVULA COMPUERTA DE BRONCE Ø 1 " | [5 empty] | 2 | und
| 1er nivel |  |  |  |  | 0 |  | und
| 2do nivel | 2 |  |  |  | 2 |  | und
| 3er nivel |  |  |  |  | 0 |  | und
04.02.06 | ALMACENAMIENTO DE AGUA
04.02.06.01 | ACCESORIOS TANQUE ELEVADO | [5 empty] | 0 | Glb
| Tanque elevado primaria |  |  |  |  | 0 |  | Glb
04.02.06.02 | ACCESORIOS TANQUE CISTERNA | [5 empty] | 0 | Glb
| Tanque cisterna primaria |  |  |  |  | 0 |  | Glb
04.02.07 | EQUIPOS Y OTRAS INSTALACIONES
04.02.07.01 | INSTALACIÓN DE ELECTROBOMBAS | [5 empty] | 0 | und
| Tanque cisterna primaria |  |  |  |  | 0 |  | und
04.02.07.02 | INSTALACIÓN DE ACCESORIOS DEL SISTEMA DE BOMBEO | [5 empty] | 0 | Glb
| Tanque cisterna primaria |  |  |  |  | 0 |  | Glb
Gobierno Regional de Apurímac
Gerencia Regional de Infraestructura
Sub Gerencia de Estudios Definitivos
“Año del Buen Servicio al Ciudadano”
HOJA DE METRADOS INSTALACIONES SANITARIAS
BLOQUE 05
PROYECTO: “Mejoramiento del Servicio Educativo en la I.E.P. N° 54002 Santa Rosa e I.E.S. Santa Rosa del Distrito de Abancay, Provincia de Abancay-Región Apurímac”
Propietario : | GOBIERNO REGIONAL DE APURÍMAC |  |  |  | Fecha : | 2017-05-24
Localidad : | ABANCAY |  |  |  | Distrito : | ABANCAY
Provincia : | ABANCAY |  |  |  | Departamento : | APURIMAC
Elaborado : | ING. SUMAQ CHASKA PILLACA FARFAN |  |  |  | Revisado : | SGDE
PARTIDA | DESCRIPCION | VECES | LONG. | ANCHO | ALTURA | SUB-TOTAL | TOTAL | UNID.
04 | INSTALACIONES SANITARIAS |  | 1
04.01 | APARATOS SANITARIOS Y ACCESORIOS
04.01.01 | SUMINISTRO DE APARATOS SANITARIOS
04.01.01.01 | INODORO TANQUE BAJO DE CERÁMICA VITRIFICADA BLANCO | [5 empty] | 2 | und
| Sotano nivel | [6 empty] | und
| SS.HH. | 1 |  |  |  | 1 |  | und
| 1er nivel | [6 empty] | und
| SS.HH. | 1 |  |  |  | 1 |  | und
2do nivel
| SS.HH. |  |  |  |  | 0 |  | und
3er nivel
| SS.HH. |  |  |  |  | 0 |  | und
04.01.01.02 | URINARIO DE LOSA VITRIFICADA BLANCO | [5 empty] | 0 | und
| 1er nivel |  |  |  |  | 0 |  | und
| 2do nivel |  |  |  |  | 0 |  | und
| 3er nivel |  |  |  |  | 0 |  | und
04.01.01.03 | LAVATORIO DE PARED DE CERAMICA VITRIFICADA BLANCO -ADOSADO | [5 empty] | 2 | und
| Sotano nivel | [6 empty] | und
| SS.HH. | 1 |  |  |  | 1 |  | und
| 1er nivel | [6 empty] | und
| SS.HH. | 1 |  |  |  | 1 |  | und
| 2do nivel |  |  |  |  | 0 |  | und
| SS.HH. |  |  |  |  | 0 |  | und
| 3er nivel |  |  |  |  | 0 |  | und
| SS.HH. |  |  |  |  | 0 |  | und
04.01.01.04 | LAVATORIO OVALIN DE CERAMICA VITRIFICADA BLANCO EMPOTRADO | [5 empty] | 13 | und
| Sotano nivel | [6 empty] | und
| Bebederos | 13 |  |  |  | 13 |  | und
| 1er nivel | [6 empty] | und
| SS.HH. |  |  |  |  | 0 |  | und
| 2do nivel | [6 empty] | und
| Lavatorios |  |  |  |  | 0 |  | und
| 3er nivel | [6 empty] | und
| Lavatorios |  |  |  |  | 0 |  | und
04.01.01.05 | LAVADERO DE ACERO INOXIDABLE 1 POZA CON 01 ESCURRIDERO | [5 empty] | 1 | und
| Sotano nivel | 1 |  |  |  | 1 |  | und
| 1er nivel |  |  |  |  | 0 |  | und
| 2do nivel |  |  |  |  | 0 |  | und
| 3er nivel |  |  |  |  | 0 |  | und
04.01.01.06 | LAVADERO DE ACERO INOXIDABLE 1 POZA CON 02 ESCURRIDERO | [5 empty] | 1 | und
| Sotano nivel | 1 |  |  |  | 1 |  | und
| 1er nivel |  |  |  |  | 0 |  | und
| 2do nivel |  |  |  |  | 0 |  | und
| 3er nivel |  |  |  |  | 0 |  | und
04.01.01.07 | LAVADERO DE ACERO INOXIDABLE 1 POZA SIN ESCURRIDOR | [5 empty] | 2 | und
| 1er nivel |  |  |  |  | 0 |  | und
| 2do nivel |  |  |  |  | 0 |  | und
| 3er nivel | 2 |  |  |  | 2 |  | und
04.01.02 | SUMINISTRO ACCESORIOS SANITARIOS
04.01.02.01 | LLAVE DE LAVATORIO TEMPORIZADA, CROMADA | [5 empty] | 3 | und
| Sotano nivel-lavatorio | 2 |  |  |  | 2 |  | und
| 1er nivel-lavatorio | 1 |  |  |  | 1 |  | und
| 2do nivel-lavatorio |  |  |  |  | 0 |  | und
| 3er nivel-lavatorio |  |  |  |  | 0 |  | und
04.01.02.02 | LLAVE PARA BEBEDEROS, CROMADA | [5 empty] | 12 | und
| Sotano nivel-Bebederos | 12 |  |  |  | 12 |  | und
| 1er nivel-lavatorio |  |  |  |  | 0 |  | und
| 2do nivel |  |  |  |  | 0 |  | und
| 3er nivel |  |  |  |  | 0 |  | und
04.01.02.03 | LLAVE DE LAVADERO TIPO CUELLO DE CISNE Ø 1/2" PARA COCINA MONOCOMANDO, CROMADA | [5 empty] | 3 | und
| Sotano nivel-lavatorio | 1 |  |  |  | 1 |  | und
| 1er nivel-lavatorio |  |  |  |  | 0 |  | und
| 2do nivel |  |  |  |  | 0 |  | und
| 3er nivel | 2 |  |  |  | 2 |  | und
04.01.02.04 | LLAVE DE LAVADERO TIPO CUELLO DE CISNE Ø 1/2" PARA COCINA MONOCOMANDO CON RESORTE, CROMADA | [5 empty] | 1 | und
| Sotano nivel-lavatorio | 1 |  |  |  | 1 |  | und
| 1er nivel |  |  |  |  | 0 |  | und
| 2do nivel |  |  |  |  | 0 |  | und
| 3er nivel |  |  |  |  | 0 |  | und
04.01.02.05 | GRIFOS ESFERICOS DOBLE MANGUERA | [5 empty] | 2 | und
| Sotano nivel-lavatorio | 2 |  |  |  | 2 |  | und
| 1er nivel-lavatorio |  |  |  |  | 0 |  | und
| 2do nivel |  |  |  |  | 0 |  | und
| 3er nivel |  |  |  |  | 0 |  | und
04.01.02.06 | DIFUSOR DE DUCHA CROMADA DE 1 LLAVE | [5 empty] | 1 | und
| Sotano nivel-lavatorio | 1 |  |  |  | 1 |  | und
| 1er nivel |  |  |  |  | 0 |  | und
| 2do nivel |  |  |  |  | 0 |  | und
| 3er nivel |  |  |  |  | 0 |  | und
04.01.02.07 | DIFUSOR DE DUCHA TELEFONO CON SOPORTE BARRA REGULABLE | [5 empty] | 0 | und
| 1er nivel |  |  |  |  | 0 |  | und
| 2do nivel |  |  |  |  | 0 |  | und
| 3er nivel |  |  |  |  | 0 |  | und
04.01.02.08 | DIFUSOR DE DUCHA Y LAVAOJOS DE EMERGENCIAS | [5 empty] | 0 | und
| 1er nivel |  |  |  |  | 0 |  | und
| 2do nivel |  |  |  |  | 0 |  | und
| 3er nivel |  |  |  |  | 0 |  | und
04.01.02.09 | SOPORTE PORTA PAPEL HIGIENICO CROMADO | [5 empty] | 2 | und
| Sotano nivel-lavatorio | 1 |  |  |  | 1 |  | und
| 1er nivel | 1 |  |  |  | 1 |  | und
| 2do nivel |  |  |  |  | 0 |  | und
| 3er nivel |  |  |  |  | 0 |  | und
04.01.02.10 | TACHO DE ACERO INOXIDABLE DE 7 L, CON TAPA Y SISTEMA PEDAL | [5 empty] | 2 | und
| Sotano nivel-lavatorio | 1 |  |  |  | 1 |  | und
| 1er nivel | 1 |  |  |  | 1 |  | und
| 2do nivel |  |  |  |  | 0 |  | und
| 3er nivel |  |  |  |  | 0 |  | und
04.01.02.11 | DOSIFICADOR DE JABON AUTOMATICO CROMADO-EMPOTRADO | [5 empty] | 1 | und
| Sotano nivel-lavatorio | 1 |  |  |  | 1 |  | und
| 1er nivel |  |  |  |  | 0 |  | und
| 2do nivel |  |  |  |  | 0 |  | und
| 3er nivel |  |  |  |  | 0 |  | und
04.01.02.12 | DISPENSADOR DE JABON LIQUIDO DE 1000ml, ADOSADO | [5 empty] | 2 | und
| Sotano nivel-lavatorio | 1 |  |  |  | 1 |  | und
| 1er nivel | 1 |  |  |  | 1 |  | und
| 2do nivel-SS.HH. Discapacitado |  |  |  |  | 0 |  | und
| 3er nivel- |  |  |  |  | 0 |  | und
04.01.02.13 | SECADOR DE MANOS AUTOMATICO DE PARED DE ACERO INOXIDABLE | [5 empty] | 0 | und
| 1er nivel |  |  |  |  | 0 |  | und
| 2do nivel |  |  |  |  | 0 |  | und
| 3er nivel |  |  |  |  | 0 |  | und
04.01.02.14 | ESPEJO BISELADO DE 0.45 x 0.75 m, e = 4 mm | [5 empty] | 2 | und
| Sotano nivel-lavatorio | 1 |  |  |  | 1 |  | und
| 1er nivel | 1 |  |  |  | 1 |  | und
| 2do nivel |  |  |  |  | 0 |  | und
| 3er nivel |  |  |  |  | 0 |  | und
04.01.02.15 | BARRA DE SEGURIDAD DE ACERO INOXIDABLE L = 0.90m | [5 empty] | 0 | und
| 1er nivel-SS.HH. Discapacitado |  |  |  |  | 0 |  | und
| 2do nivel-SS.HH. Discapacitado |  |  |  |  | 0 |  | und
| 3er nivel-SS.HH. Discapacitado |  |  |  |  | 0 |  | und
04.01.02.16 | PERCHA SIMPLE CROMADA, ADOSADA | [5 empty] | 2 | und
| Sotano nivel-lavatorio | 1 |  |  |  | 1 |  | und
| 1er nivel | 1 |  |  |  | 1 |  | und
| 2do nivel |  |  |  |  | 0 |  | und
| 3er nivel |  |  |  |  | 0 |  | und
04.01.02.17 | PERCHERO DE ALUMINIO CON 4 GANCHOS | [5 empty] | 1 | und
| Sotano nivel-lavatorio | 1 |  |  |  | 1 |  | und
| 1er nivel |  |  |  |  | 0 |  | und
| 2do nivel-cuarto de limpieza |  |  |  |  | 0 |  | und
| 3er nivel-cuarto de limpieza |  |  |  |  | 0 |  | und
04.01.02.18 | PORTA JABÓN CROMADO, ADOSADO | [5 empty] | 0 | und
| 1er nivel |  |  |  |  | 0 |  | und
| 2do nivel |  |  |  |  | 0 |  | und
| 3er nivel |  |  |  |  | 0 |  | und
04.01.02.19 | SILLA REBATIBLE PARA DUCHA | [5 empty] | 0 | und
| 1er nivel |  |  |  |  | 0 |  | und
| 2do nivel |  |  |  |  | 0 |  | und
| 3er nivel |  |  |  |  | 0 |  | und
04.01.02.20 | SISTEMA DE PURIFICADOR DE AGUA DE 3 O 4 ETAPAS | [5 empty] | 12 | und
| Sotano nivel-Bebederos | 12 |  |  |  | 12 |  | und
| 1er nivel |  |  |  |  | 0 |  | und
| 2do nivel |  |  |  |  | 0 |  | und
| 3er nivel |  |  |  |  | 0 |  | und
04.01.03 | INSTALACIONES DE APARATOS SANITARIOS
04.01.03.01 | INSTALACION DE APARATOS SANITARIOS | [5 empty] | 19 | und
| Sotano nivel-lavatorio | 17 |  |  |  | 17 |  | und
| 1er nivel | 2
| 2do nivel | 0 |  |  |  | 0 |  | und
| 3er nivel | 2 |  |  |  | 2 |  | und
04.01.04 | INSTALACIONES DE ACCESORIOS SANITARIOS
04.01.04.01 | INSTALACION DE ACCESORIOS SANITARIOS | [5 empty] | 40 | und
| Sotano nivel-lavatorio | 38 |  |  |  | 38 |  | und
| 1er nivel | 6
| 2do nivel | 0 |  |  |  | 0 |  | und
| 3er nivel | 2 |  |  |  | 2 |  | und
04.02 | SISTEMA DE AGUA FRIA
04.02.01 | SALIDA DE AGUA FRÍA
04.02.01.01 | SALIDA DE AGUA FRIA CON TUBERÍA DE PVC SAP C-10 Ø 1/2" | [5 empty] | 24 | Pto
Sotano nivel
| Inodoros | 1 |  |  |  | 1 |  | Pto
| Lavatorios | 2 |  |  |  | 2 |  | Pto
| Duchas | 1 |  |  |  | 1 |  | Pto
| Lavaderos | 3 |  |  |  | 3 |  | Pto
| Bebederos | 12 |  |  |  | 12 |  | Pto
| Grifo de Riego | 1 |  |  |  | 1 |  | Pto
1er nivel
| Inodoros | 1 |  |  |  | 1 |  | Pto
| Lavatorios | 1 |  |  |  | 1 |  | Pto
| Duchas |  |  |  |  | 0 |  | Pto
| Lavaderos |  |  |  |  | 0 |  | Pto
2do nivel
| Inodoros |  |  |  |  | 0 |  | Pto
| Lavatorios |  |  |  |  | 0 |  | Pto
| Urinario |  |  |  |  | 0 |  | Pto
| Lavaderos |  |  |  |  | 0 |  | Pto
3er nivel
| Inodoros |  |  |  |  | 0 |  | Pto
| Lavatorios |  |  |  |  | 0 |  | Pto
| Duchas |  |  |  |  | 0 |  | Pto
| Lavaderos | 2 |  |  |  | 2 |  | Pto
04.02.01.02 | SALIDA DE AGUA FRIA CON TUBERÍA DE PVC SAP C-10 Ø 1" | [5 empty] | 0 | Pto
| 1er nivel- |  |  |  |  | 0 |  | Pto
| 2do nivel-ducha de emergencia |  |  |  |  | 0 |  | Pto
| 3er nivel |  |  |  |  | 0 |  | Pto
04.02.02 | RED DE DISTRIBUCION
04.02.02.01 | TUBERÍA DE PVC SAP C-10 Ø 1/2" SP | [5 empty] | 51.5 | ml
Sotano nivel
| inodoros | 1 | 0.5 |  |  | 0.5 |  | ml
| lavatorios | 12 | 1 |  |  | 12 |  | ml
| Lavadero | 4 | 1.5 |  |  | 6 |  | ml
| Duchas | 1 | 2 |  |  | 2 |  | ml
| Riego | 1 | 8.4 |  |  | 8.4 |  | ml
1er nivel
| inodoros | 1 | 0.5 |  |  | 0.5 |  | ml
| lavatorios | 1 | 2 |  |  | 2 |  | ml
| Lavadero |  |  |  |  | 0 |  | ml
| Duchas |  |  |  |  | 0 |  | ml
| 2do nivel | [6 empty] | ml
| inodoros | 3 | 0.5 |  |  | 1.5 |  | ml
| lavatorios | 3 | 1 |  |  | 3 |  | ml
| Urinario | 3 | 1.2 |  |  | 3.6 |  | ml
| Lavadero | 6 | 1.5 |  |  | 9 |  | ml
| 3er nivel | [6 empty] | ml
| inodoros |  |  |  |  | 0 |  | ml
| lavatorios |  |  |  |  | 0 |  | ml
| Lavadero | 2 | 1.5 |  |  | 3 |  | ml
04.02.02.02 | TUBERÍA DE PVC SAP C-10 Ø 3/4" SP | [5 empty] | 66.4 | ml
Sotano nivel
| inodoros | 1 | 3.7 |  |  | 3.7 |  | ml
| lavatorios | 2 | 5.8 |  |  | 11.6 |  | ml
| Bebederos | 4 | 9.4 |  |  | 37.6 |  | ml
1er nivel
| Inodoro-Lavatorio | 1 | 8.5 |  |  | 8.5 |  | ml
| 2do nivel |  |  |  |  | 0 |  | ml
| lavatorios |  |  |  |  | 0 |  | ml
| inodoros |  |  |  |  | 0 |  | ml
| 3er nivel |  |  |  |  | 0 |  | ml
| lavatorios | 1 | 5 |  |  | 5 |  | ml
04.02.02.03 | TUBERÍA DE PVC SAP C-10 Ø 1" SP | [5 empty] | 40.5 | ml
Sotano nivel
| red | 1 | 34 |  |  | 34 |  | ml
1er nivel
| Montante | 1 | 3.25 |  |  | 3.25 |  | ml
| 2do nivel |  |  |  |  | 0 |  | ml
| Montante | 1 | 3.25 |  |  | 3.25 |  | ml
| 3er nivel |  |  |  |  | 0 |  | ml
| Montante |  |  |  |  | 0 |  | ml
04.02.02.04 | TUBERÍA DE PVC SAP C-10 Ø 1 1/2" SP | [5 empty] | 3.25 | ml
| 1er nivel | [6 empty] | ml
| Montante |  |  |  |  | 0 |  | ml
2do nivel
| Montante |  |  |  |  | 0 |  | ml
| 3er nivel |  |  |  |  | 0 |  | ml
| Montante | 1 | 3.25 |  |  | 3.25 |  | ml
04.02.02.05 | TUBERÍA DE PVC SAP C-10 Ø 2" SP | [5 empty] | 6.5 | ml
| 1er nivel |  |  |  |  | 0 |  | ml
| 2do nivel |  |  |  |  | 0 |  | ml
| 3er nivel | 2 | 3.25 |  |  | 6.5 |  | ml
04.02.02.06 | TUBERÍA DE F°G° C/R Ø 2" | [5 empty] | 50.8 | ml
| 1er nivel |  |  |  |  | 0 |  | ml
| 2do nivel |  |  |  |  | 0 |  | ml
| 3er nivel | 1 |  | 50.8 |  | 50.8 |  | ml
04.02.03 | REDES DE ALIMENTACIÓN
04.02.03.01 | TUBERÍA DE PVC C-10 Ø 1 1/2" SP | [5 empty] | 0 | ml
| 1er nivel |  |  |  |  | 0 |  | ml
| 2do nivel |  |  |  |  | 0 |  | ml
| 3er nivel |  |  |  |  | 0 |  | ml
04.02.03.02 | TUBERÍA DE PVC C-10 Ø 2" SP | [5 empty] | 0 | ml
| 1er nivel |  |  |  |  | 0 |  | ml
| Alimentación del T.C. |  |  |  |  | 0 |  | ml
| Montante |  |  |  |  | 0 |  | ml
| 2do nivel |  |  |  |  | 0 |  | ml
| 3er nivel |  |  |  |  | 0 |  | ml
04.02.04 | ACCESORIOS DE REDES DE AGUA
04.02.04.01 | CODO DE PVC Ø 1/2" x 90° SP | [5 empty] | 6 | und
| Sotano nivel |  |  |  |  | 0 |  | und
| 1er nivel | 4 |  |  |  | 4 |  | und
| 2do nivel |  |  |  |  | 0 |  | und
| 3er nivel | 2 |  |  |  | 2 |  | und
04.02.04.02 | CODO DE PVC Ø 3/4" x 90° SP | [5 empty] | 24 | und
| Sotano nivel | 20 |  |  |  | 20 |  | und
| 1er nivel | 2 |  |  |  | 2 |  | und
| 2do nivel |  |  |  |  | 0 |  | und
| 3er nivel | 2 |  |  |  | 2 |  | und
04.02.04.03 | CODO DE PVC Ø 1" x 90° SP | [5 empty] | 2 | und
| Sotano nivel | 2 |  |  |  | 2 |  | und
| 1er nivel |  |  |  |  | 0 |  | und
| 2do nivel |  |  |  |  | 0 |  | und
| 3er nivel |  |  |  |  | 0 |  | und
04.02.04.04 | CODO DE PVC Ø 1 1/2" x 90° SP | [5 empty] | 0 | und
| 1er nivel |  |  |  |  | 0 |  | und
| 2do nivel |  |  |  |  | 0 |  | und
| 3er nivel |  |  |  |  | 0 |  | und
| 4to nivel-Techo |  |  |  |  | 0 |  | und
04.02.04.05 | CODO DE PVC Ø 2" x 90° SP | [5 empty] | 0 | und
| 1er nivel |  |  |  |  | 0 |  | und
| 2do nivel |  |  |  |  | 0 |  | und
| 3er nivel |  |  |  |  | 0 |  | und
04.02.04.06 | CODO DE F°G° Ø 2" X 90° | [5 empty] | 8 | und
| 1er nivel |  |  |  |  | 0 |  | und
| 2do nivel |  |  |  |  | 0 |  | und
| 3er nivel |  |  |  |  | 0 |  | und
| 4to nivel-Techo | 8 |  |  |  | 8 |  | und
04.02.04.07 | TEE DE PVC Ø 1/2" SP | [5 empty] | 2 | und
| Sotano nivel |  |  |  |  | 0 |  | und
| 1er nivel | 2 |  |  |  | 2 |  | und
| 2do nivel |  |  |  |  | 0 |  | und
| 3er nivel |  |  |  |  | 0 |  | und
04.02.04.08 | TEE DE PVC Ø 3/4" SP | [5 empty] | 19 | und
| Sotano nivel | 12 |  |  |  | 12 |  | und
| 1er nivel |  |  |  |  | 0 |  | und
| 2do nivel | 6 |  |  |  | 6 |  | und
| 3er nivel | 1 |  |  |  | 1 |  | und
04.02.04.09 | TEE DE PVC Ø 1" SP | [5 empty] | 9 | und
| Sotano nivel | 7 |  |  |  | 7 |  | und
| 1er nivel | 1 |  |  |  | 1 |  | und
| 2do nivel | 1 |  |  |  | 1 |  | und
| 3er nivel |  |  |  |  | 0 |  | und
04.02.04.10 | TEE DE PVC Ø 1 1/2" SP | [5 empty] | 1 | und
| 1er nivel |  |  |  |  | 0 |  | und
| 2do nivel |  |  |  |  | 0 |  | und
| 3er nivel | 1 |  |  |  | 1 |  | und
04.02.04.11 | TEE DE PVC Ø 2" SP | [5 empty] | 0 | und
| 1er nivel |  |  |  |  | 0 |  | und
| 2do nivel |  |  |  |  | 0 |  | und
| 3er nivel |  |  |  |  | 0 |  | und
| 4to nivel-Techo |  |  |  |  | 0 |  | und
04.02.04.12 | REDUCCIÓN DE PVC Ø 3/4" A 1/2" SP | [5 empty] | 22 | und
| Sotano nivel | 19 |  |  |  | 19 |  | und
| 1er nivel | 1 |  |  |  | 1 |  | und
| 2do nivel |  |  |  |  | 0 |  | und
| 3er nivel | 2 |  |  |  | 2 |  | und
04.02.04.13 | REDUCCIÓN DE PVC Ø 1" A 1/2" SP | [5 empty] | 0 | und
| 1er nivel |  |  |  |  | 0 |  | und
| 2do nivel |  |  |  |  | 0 |  | und
| 3er nivel |  |  |  |  | 0 |  | und
04.02.04.14 | REDUCCIÓN DE PVC Ø 1" A 3/4" SP | [5 empty] | 2 | und
| 1er nivel | 1 |  |  |  | 1 |  | und
| 2do nivel |  |  |  |  | 0 |  | und
| 3er nivel | 1 |  |  |  | 1 |  | und
04.02.04.15 | REDUCCIÓN DE PVC Ø 1 1/2" A 3/4" SP | [5 empty] | 0 | und
| 1er nivel |  |  |  |  | 0 |  | und
| 2do nivel |  |  |  |  | 0 |  | und
| 3er nivel |  |  |  |  | 0 |  | und
04.02.04.16 | REDUCCIÓN DE PVC Ø 1 1/2" A 1" SP | [5 empty] | 1 | und
| 1er nivel |  |  |  |  | 0 |  | und
| 2do nivel |  |  |  |  | 0 |  | und
| 3er nivel | 1 |  |  |  | 1 |  | und
04.02.04.17 | UNION DE PVC SAP Ø 1/2" | [5 empty] | 2 | und
| 1er nivel | 2 |  |  |  | 2 |  | und
| 2do nivel |  |  |  |  | 0 |  | und
| 3er nivel |  |  |  |  | 0 |  | und
04.02.04.18 | UNION DE PVC SAP Ø 3/4" | [5 empty] | 7 | und
| 1er nivel | 6 |  |  |  | 6 |  | und
| 2do nivel |  |  |  |  | 0 |  | und
| 3er nivel | 1 |  |  |  | 1 |  | und
04.02.04.19 | UNION DE PVC SAP Ø 1" | [5 empty] | 12 | und
| 1er nivel | 12 |  |  |  | 12 |  | und
| 2do nivel |  |  |  |  | 0 |  | und
| 3er nivel |  |  |  |  | 0 |  | und
04.02.04.20 | UNION DE PVC SAP Ø 1 1/2" | [5 empty] | 1 | und
| 1er nivel |  |  |  |  | 0 |  | und
| 2do nivel |  |  |  |  | 0 |  | und
| 3er nivel | 1 |  |  |  | 1 |  | und
04.02.04.21 | UNION DE PVC SAP Ø 2" | [5 empty] | 0 | und
| 1er nivel |  |  |  |  | 0 |  | und
| 2do nivel |  |  |  |  | 0 |  | und
| 3er nivel |  |  |  |  | 0 |  | und
04.02.05 | VÁLVULAS
04.02.05.01 | VÁLVULA COMPUERTA DE BRONCE Ø 1/2" | [5 empty] | 1 | und
| Sotano nivel |  |  |  |  | 0 |  | und
| 1er nivel | 1 |  |  |  | 1 |  | und
| 2do nivel |  |  |  |  | 0 |  | und
| 3er nivel |  |  |  |  | 0 |  | und
04.02.05.02 | VÁLVULA COMPUERTA DE BRONCE Ø 3/4" | [5 empty] | 8 | und
| Sotano nivel | 7 |  |  |  | 7 |  | und
| 1er nivel |  |  |  |  | 0 |  | und
| 2do nivel |  |  |  |  | 0 |  | und
| 3er nivel | 1 |  |  |  | 1 |  | und
04.02.05.03 | VÁLVULA COMPUERTA DE BRONCE Ø 1 " | [5 empty] | 0 | und
| 1er nivel |  |  |  |  | 0 |  | und
| 2do nivel |  |  |  |  | 0 |  | und
| 3er nivel |  |  |  |  | 0 |  | und
04.02.06 | ALMACENAMIENTO DE AGUA
04.02.06.01 | ACCESORIOS TANQUE ELEVADO | [5 empty] | 0 | Glb
| Tanque elevado primaria |  |  |  |  | 0 |  | Glb
04.02.06.02 | ACCESORIOS TANQUE CISTERNA | [5 empty] | 0 | Glb
| Tanque cisterna primaria |  |  |  |  | 0 |  | Glb
04.02.07 | EQUIPOS Y OTRAS INSTALACIONES
04.02.07.01 | INSTALACIÓN DE ELECTROBOMBAS | [5 empty] | 0 | und
| Tanque cisterna primaria |  |  |  |  | 0 |  | und
04.02.07.02 | INSTALACIÓN DE ACCESORIOS DEL SISTEMA DE BOMBEO | [5 empty] | 0 | Glb
| Tanque cisterna primaria |  |  |  |  | 0 |  | Glb
Gobierno Regional de Apurímac
Gerencia Regional de Infraestructura
Sub Gerencia de Estudios Definitivos
“Año del Buen Servicio al Ciudadano”
HOJA DE METRADOS INSTALACIONES SANITARIAS
BLOQUE 07
PROYECTO: “Mejoramiento del Servicio Educativo en la I.E.P. N° 54002 Santa Rosa e I.E.S. Santa Rosa del Distrito de Abancay, Provincia de Abancay-Región Apurímac”
Propietario : | GOBIERNO REGIONAL DE APURÍMAC |  |  |  | Fecha : | 2017-05-24
Localidad : | ABANCAY |  |  |  | Distrito : | ABANCAY
Provincia : | ABANCAY |  |  |  | Departamento : | APURIMAC
Elaborado : | ING. SUMAQ CHASKA PILLACA FARFAN |  |  |  | Revisado : | SGDE
PARTIDA | DESCRIPCION | VECES | LONG. | ANCHO | ALTURA | SUB-TOTAL | TOTAL | UNID.
04 | INSTALACIONES SANITARIAS |  | 1
04.01 | APARATOS SANITARIOS Y ACCESORIOS
04.01.01 | SUMINISTRO DE APARATOS SANITARIOS
04.01.01.01 | INODORO TANQUE BAJO DE CERÁMICA VITRIFICADA BLANCO | [5 empty] | 15 | und
| 1er nivel | [6 empty] | und
| SS.HH. | 5 |  |  |  | 5 |  | und
2do nivel
| SS.HH. | 5 |  |  |  | 5 |  | und
3er nivel
| SS.HH. | 5 |  |  |  | 5 |  | und
04.01.01.02 | URINARIO DE LOSA VITRIFICADA BLANCO | [5 empty] | 0 | und
| 1er nivel |  |  |  |  | 0 |  | und
| 2do nivel |  |  |  |  | 0 |  | und
| 3er nivel |  |  |  |  | 0 |  | und
04.01.01.03 | LAVATORIO DE PARED DE CERAMICA VITRIFICADA BLANCO -ADOSADO | [5 empty] | 0 | und
| 1er nivel | [6 empty] | und
| SS.HH. | 0 |  |  |  | 0 |  | und
| 2do nivel |  |  |  |  | 0 |  | und
| SS.HH. | 0 |  |  |  | 0 |  | und
| 3er nivel |  |  |  |  | 0 |  | und
| SS.HH. | 0 |  |  |  | 0 |  | und
04.01.01.04 | LAVATORIO OVALIN DE CERAMICA VITRIFICADA BLANCO EMPOTRADO | [5 empty] | 12 | und
| 1er nivel | [6 empty] | und
| Lavatorios | 4 |  |  |  | 4 |  | und
| 2do nivel | [6 empty] | und
| Lavatorios | 4 |  |  |  | 4 |  | und
| 3er nivel | [6 empty] | und
| Lavatorios | 4 |  |  |  | 4 |  | und
04.01.01.05 | LAVADERO DE ACERO INOXIDABLE 1 POZA CON 01 ESCURRIDERO | [5 empty] | 0 | und
| 1er nivel |  |  |  |  | 0 |  | und
| 2do nivel |  |  |  |  | 0 |  | und
| 3er nivel |  |  |  |  | 0 |  | und
04.01.01.06 | LAVADERO DE ACERO INOXIDABLE 1 POZA CON 02 ESCURRIDERO | [5 empty] | 0 | und
| 1er nivel |  |  |  |  | 0 |  | und
| 2do nivel |  |  |  |  | 0 |  | und
| 3er nivel |  |  |  |  | 0 |  | und
04.01.01.07 | LAVADERO DE ACERO INOXIDABLE 1 POZA SIN ESCURRIDOR | [5 empty] | 0 | und
| 1er nivel |  |  |  |  | 0 |  | und
| 2do nivel |  |  |  |  | 0 |  | und
| 3er nivel |  |  |  |  | 0 |  | und
04.01.02 | SUMINISTRO ACCESORIOS SANITARIOS
04.01.02.01 | LLAVE DE LAVATORIO TEMPORIZADA, CROMADA | [5 empty] | 12 | und
| 1er nivel-lavatorio | 4 |  |  |  | 4 |  | und
| 2do nivel-lavatorio | 4 |  |  |  | 4 |  | und
| 3er nivel-lavatorio | 4 |  |  |  | 4 |  | und
04.01.02.02 | LLAVE PARA BEBEDEROS, CROMADA | [5 empty] | 0 | und
| 1er nivel |  |  |  |  | 0 |  | und
| 2do nivel |  |  |  |  | 0 |  | und
| 3er nivel |  |  |  |  | 0 |  | und
04.01.02.03 | LLAVE DE LAVADERO TIPO CUELLO DE CISNE Ø 1/2" PARA COCINA MONOCOMANDO, CROMADA | [5 empty] | 0 | und
| 1er nivel |  |  |  |  | 0 |  | und
| 2do nivel |  |  |  |  | 0 |  | und
| 3er nivel |  |  |  |  | 0 |  | und
04.01.02.04 | LLAVE DE LAVADERO TIPO CUELLO DE CISNE Ø 1/2" PARA COCINA MONOCOMANDO CON RESORTE, CROMADA | [5 empty] | 0 | und
| 1er nivel |  |  |  |  | 0 |  | und
| 2do nivel |  |  |  |  | 0 |  | und
| 3er nivel |  |  |  |  | 0 |  | und
04.01.02.05 | GRIFOS ESFERICOS DOBLE MANGUERA | [5 empty] | 6 | und
| 1er nivel-Riego | 3 |  |  |  | 3 |  | und
| 1er nivel-Cuarto de Limpieza. | 1 |  |  |  | 1 |  | und
| 2do nivel-Cuarto de Limpieza. | 1 |  |  |  | 1 |  | und
| 3er nivel-Cuarto de Limpieza. | 1 |  |  |  | 1 |  | und
04.01.02.06 | DIFUSOR DE DUCHA CROMADA DE 1 LLAVE | [5 empty] | 0 | und
| 1er nivel-Duchas |  |  |  |  | 0 |  | und
| 2do nivel |  |  |  |  | 0 |  | und
| 3er nivel |  |  |  |  | 0 |  | und
04.01.02.07 | DIFUSOR DE DUCHA TELEFONO CON SOPORTE BARRA REGULABLE | [5 empty] | 0 | und
| 1er nivel |  |  |  |  | 0 |  | und
| 2do nivel |  |  |  |  | 0 |  | und
| 3er nivel |  |  |  |  | 0 |  | und
04.01.02.08 | DIFUSOR DE DUCHA Y LAVAOJOS DE EMERGENCIAS | [5 empty] | 0 | und
| 1er nivel |  |  |  |  | 0 |  | und
| 2do nivel |  |  |  |  | 0 |  | und
| 3er nivel |  |  |  |  | 0 |  | und
04.01.02.09 | SOPORTE PORTA PAPEL HIGIENICO CROMADO | [5 empty] | 15 | und
| 1er nivel-SS.HH. | 5 |  |  |  | 5 |  | und
| 2do nivel | 5 |  |  |  | 5 |  | und
| 3er nivel | 5 |  |  |  | 5 |  | und
04.01.02.10 | TACHO DE ACERO INOXIDABLE DE 7 L, CON TAPA Y SISTEMA PEDAL | [5 empty] | 15 | und
| 1er nivel | 5 |  |  |  | 5 |  | und
| 2do nivel | 5 |  |  |  | 5 |  | und
| 3er nivel | 5 |  |  |  | 5 |  | und
04.01.02.11 | DOSIFICADOR DE JABON AUTOMATICO CROMADO-EMPOTRADO | [5 empty] | 12 | und
| 1er nivel | 4 |  |  |  | 4 |  | und
| 2do nivel | 4 |  |  |  | 4 |  | und
| 3er nivel | 4 |  |  |  | 4 |  | und
04.01.02.12 | DISPENSADOR DE JABON LIQUIDO DE 1000ml, ADOSADO | [5 empty] | 3 | und
| 1er nivel-SS.HH. Discapacitado | 1 |  |  |  | 1 |  | und
| 2do nivel-SS.HH. Discapacitado | 1 |  |  |  | 1 |  | und
| 3er nivel-SS.HH. Discapacitado | 1 |  |  |  | 1 |  | und
04.01.02.13 | SECADOR DE MANOS AUTOMATICO DE PARED DE ACERO INOXIDABLE | [5 empty] | 3 | und
| 1er nivel | 1 |  |  |  | 1 |  | und
| 2do nivel | 1 |  |  |  | 1 |  | und
| 3er nivel | 1 |  |  |  | 1 |  | und
04.01.02.14 | ESPEJO BISELADO DE 0.45 x 0.75 m, e = 4 mm | [5 empty] | 12 | und
| 1er nivel | 4 |  |  |  | 4 |  | und
| 2do nivel | 4 |  |  |  | 4 |  | und
| 3er nivel | 4 |  |  |  | 4 |  | und
04.01.02.15 | BARRA DE SEGURIDAD DE ACERO INOXIDABLE L = 0.90m | [5 empty] | 6 | und
| 1er nivel-SS.HH. Discapacitado | 2 |  |  |  | 2 |  | und
| 2do nivel-SS.HH. Discapacitado | 2 |  |  |  | 2 |  | und
| 3er nivel-SS.HH. Discapacitado | 2 |  |  |  | 2 |  | und
04.01.02.16 | PERCHA SIMPLE CROMADA, ADOSADA | [5 empty] | 15 | und
| 1er nivel-SS.HH. | 5 |  |  |  | 5 |  | und
| 2do nivel | 5 |  |  |  | 5 |  | und
| 3er nivel | 5 |  |  |  | 5 |  | und
04.01.02.17 | PERCHERO DE ALUMINIO CON 4 GANCHOS | [5 empty] | 3 | und
| 1er nivel-cuarto de limpieza | 1 |  |  |  | 1 |  | und
| 2do nivel-cuarto de limpieza | 1 |  |  |  | 1 |  | und
| 3er nivel-cuarto de limpieza | 1 |  |  |  | 1 |  | und
04.01.02.18 | PORTA JABÓN CROMADO, ADOSADO | [5 empty] | 0 | und
| 1er nivel | 0 |  |  |  | 0 |  | und
| 2do nivel |  |  |  |  | 0 |  | und
| 3er nivel |  |  |  |  | 0 |  | und
04.01.02.19 | SILLA REBATIBLE PARA DUCHA | [5 empty] | 0 | und
| 1er nivel | 0 |  |  |  | 0 |  | und
| 2do nivel |  |  |  |  | 0 |  | und
| 3er nivel |  |  |  |  | 0 |  | und
04.01.02.20 | SISTEMA DE PURIFICADOR DE AGUA DE 3 O 4 ETAPAS | [5 empty] | 0 | und
| 1er nivel | 0 |  |  |  | 0 |  | und
| 2do nivel |  |  |  |  | 0 |  | und
| 3er nivel |  |  |  |  | 0 |  | und
04.01.03 | INSTALACIONES DE APARATOS SANITARIOS
04.01.03.01 | INSTALACION DE APARATOS SANITARIOS | [5 empty] | 30 | und
| 1er nivel | 10 |  |  |  | 10 |  | und
| 2do nivel | 10 |  |  |  | 10 |  | und
| 3er nivel | 10 |  |  |  | 10 |  | und
04.01.04 | INSTALACIONES DE ACCESORIOS SANITARIOS
04.01.04.01 | INSTALACION DE ACCESORIOS SANITARIOS | [5 empty] | 99 | und
| 1er nivel | 33 |  |  |  | 33 |  | und
| 2do nivel | 33 |  |  |  | 33 |  | und
| 3er nivel | 33 |  |  |  | 33 |  | und
04.02 | SISTEMA DE AGUA FRIA
04.02.01 | SALIDA DE AGUA FRÍA
04.02.01.01 | SALIDA DE AGUA FRIA CON TUBERÍA DE PVC SAP C-10 Ø 1/2" | [5 empty] | 30 | Pto
1er nivel
| Inodoros | 5 |  |  |  | 5 |  | Pto
| Lavatorios | 4 |  |  |  | 4 |  | Pto
| Duchas | 0 |  |  |  | 0 |  | Pto
| cuarto de limpieza | 1 |  |  |  | 1 |  | Pto
2do nivel
| Inodoros | 5 |  |  |  | 5 |  | Pto
| Lavatorios | 4 |  |  |  | 4 |  | Pto
| Duchas | 0 |  |  |  | 0 |  | Pto
| cuarto de limpieza | 1 |  |  |  | 1 |  | Pto
3er nivel
| Inodoros | 5 |  |  |  | 5 |  | Pto
| Lavatorios | 4 |  |  |  | 4 |  | Pto
| Duchas | 0 |  |  |  | 0 |  | Pto
| cuarto de limpieza | 1 |  |  |  | 1 |  | Pto
04.02.01.02 | SALIDA DE AGUA FRIA CON TUBERÍA DE PVC SAP C-10 Ø 1" | [5 empty] | 0 | Pto
| 1er nivel-ducha de emergencia |  |  |  |  | 0 |  | Pto
| 2do nivel |  |  |  |  | 0 |  | Pto
| 3er nivel |  |  |  |  | 0 |  | Pto
04.02.02 | RED DE DISTRIBUCION
04.02.02.01 | TUBERÍA DE PVC SAP C-10 Ø 1/2" SP | [5 empty] | 75.3 | ml
1er nivel
| Jardines | 1 | 45 |  |  | 45 |  | ml
| inodoros | 5 | 0.9 |  |  | 4.5 |  | ml
| lavatorios | 5 | 0.9 |  |  | 4.5 |  | ml
| Lavadero | 1 | 1.1 |  |  | 1.1 |  | ml
| 2do nivel | [6 empty] | ml
| inodoros | 5 | 0.9 |  |  | 4.5 |  | ml
| lavatorios | 5 | 0.9 |  |  | 4.5 |  | ml
| Lavadero | 1 | 1.1 |  |  | 1.1 |  | ml
| 3er nivel | [6 empty] | ml
| inodoros | 5 | 0.9 |  |  | 4.5 |  | ml
| lavatorios | 5 | 0.9 |  |  | 4.5 |  | ml
| Lavadero | 1 | 1.1 |  |  | 1.1 |  | ml
04.02.02.02 | TUBERÍA DE PVC SAP C-10 Ø 3/4" SP | [5 empty] | 15.2 | ml
1er nivel
| lavatorios | 1 | 7.6 |  |  | 7.6 |  | ml
| 2do nivel |  |  |  |  | 0 |  | ml
| lavatorios | 1 | 7.6 |  |  | 7.6 |  | ml
| 3er nivel |  |  |  |  | 0 |  | ml
| lavatorios |  |  |  |  | 0 |  | ml
04.02.02.03 | TUBERÍA DE PVC SAP C-10 Ø 1" SP | [5 empty] | 103.6 | ml
1er nivel
| inodoros | 5 | 6.4 |  |  | 32 |  | ml
| 2do nivel |  |  |  |  | 0 |  | ml
| inodoros | 5 | 6.4 |  |  | 32 |  | ml
| 3er nivel |  |  |  |  | 0 |  | ml
| inodoros | 5 | 6.4 |  |  | 32 |  | ml
| lavatorios | 1 | 7.6 |  |  | 7.6 |  | ml
04.02.02.04 | TUBERÍA DE PVC SAP C-10 Ø 1 1/2" SP | [5 empty] | 12.25 | ml
| 1er nivel | [6 empty] | ml
| Montante | 1 | 3.25 |  |  | 3.25 |  | ml
2do nivel
| Montante | 1 | 3.25 |  |  | 3.25 |  | ml
3er nivel
| Montante | 1 | 5.75 |  |  | 5.75 |  | ml
04.02.02.05 | TUBERÍA DE PVC SAP C-10 Ø 2" SP | [5 empty] | 0 | ml
| 1er nivel |  |  |  |  | 0 |  | ml
| 2do nivel |  |  |  |  | 0 |  | ml
| 3er nivel |  |  |  |  | 0 |  | ml
04.02.02.06 | TUBERÍA DE F°G° C/R Ø 2" | [5 empty] | 0 | ml
| 1er nivel |  |  |  |  | 0 |  | ml
| 2do nivel |  |  |  |  | 0 |  | ml
| 3er nivel |  |  |  |  | 0 |  | ml
04.02.03 | REDES DE ALIMENTACIÓN
04.02.03.01 | TUBERÍA DE PVC C-10 Ø 1 1/2" SP | [5 empty] | 0 | ml
| 1er nivel |  |  |  |  | 0 |  | ml
| 2do nivel |  |  |  |  | 0 |  | ml
| 3er nivel |  |  |  |  | 0 |  | ml
04.02.03.02 | TUBERÍA DE PVC C-10 Ø 2" SP | [5 empty] | 87.5 | ml
| 1er nivel |  |  |  |  | 0 |  | ml
| Alimentación del T.C. | 1 | 74.5 |  |  | 74.5 |  | ml
| Montante | 4 | 3.25 |  |  | 13 |  | ml
| 2do nivel |  |  |  |  | 0 |  | ml
| 3er nivel |  |  |  |  | 0 |  | ml
04.02.04 | ACCESORIOS DE REDES DE AGUA
04.02.04.01 | CODO DE PVC Ø 1/2" x 90° SP | [5 empty] | 38 | und
| 1er nivel | 14 |  |  |  | 14 |  | und
| 2do nivel | 12 |  |  |  | 12 |  | und
| 3er nivel | 12 |  |  |  | 12 |  | und
04.02.04.02 | CODO DE PVC Ø 3/4" x 90° SP | [5 empty] | 6 | und
| 1er nivel | 2 |  |  |  | 2 |  | und
| 2do nivel | 2 |  |  |  | 2 |  | und
| 3er nivel | 2 |  |  |  | 2 |  | und
04.02.04.03 | CODO DE PVC Ø 1" x 90° SP | [5 empty] | 8 | und
| 1er nivel | 2 |  |  |  | 2 |  | und
| 2do nivel | 2 |  |  |  | 2 |  | und
| 3er nivel | 4 |  |  |  | 4 |  | und
04.02.04.04 | CODO DE PVC Ø 1 1/2" x 90° SP | [5 empty] | 4 | und
| 1er nivel |  |  |  |  | 0 |  | und
| 2do nivel |  |  |  |  | 0 |  | und
| 3er nivel |  |  |  |  | 0 |  | und
| 4to nivel-Techo | 4 |  |  |  | 4 |  | und
04.02.04.05 | CODO DE PVC Ø 2" x 90° SP | [5 empty] | 0 | und
| 1er nivel |  |  |  |  | 0 |  | und
| 2do nivel |  |  |  |  | 0 |  | und
| 3er nivel |  |  |  |  | 0 |  | und
04.02.04.06 | CODO DE F°G° Ø 2" X 90° | [5 empty] | 4 | und
| 1er nivel |  |  |  |  | 0 |  | und
| 2do nivel |  |  |  |  | 0 |  | und
| 3er nivel |  |  |  |  | 0 |  | und
| 4to nivel-Techo | 4 |  |  |  | 4 |  | und
04.02.04.07 | TEE DE PVC Ø 1/2" SP | [5 empty] | 0 | und
| 1er nivel |  |  |  |  | 0 |  | und
| 2do nivel |  |  |  |  | 0 |  | und
| 3er nivel |  |  |  |  | 0 |  | und
04.02.04.08 | TEE DE PVC Ø 3/4" SP | [5 empty] | 11 | und
| 1er nivel | 6 |  |  |  | 6 |  | und
| 2do nivel | 4 |  |  |  | 4 |  | und
| 3er nivel | 1 |  |  |  | 1 |  | und
04.02.04.09 | TEE DE PVC Ø 1" SP | [5 empty] | 19 | und
| 1er nivel | 5 |  |  |  | 5 |  | und
| 2do nivel | 5 |  |  |  | 5 |  | und
| 3er nivel | 9 |  |  |  | 9 |  | und
04.02.04.10 | TEE DE PVC Ø 1 1/2" SP | [5 empty] | 3 | und
| 1er nivel | 1 |  |  |  | 1 |  | und
| 2do nivel | 1 |  |  |  | 1 |  | und
| 3er nivel | 1 |  |  |  | 1 |  | und
04.02.04.11 | TEE DE PVC Ø 2" SP | [5 empty] | 2 | und
| 1er nivel |  |  |  |  | 0 |  | und
| 2do nivel |  |  |  |  | 0 |  | und
| 3er nivel |  |  |  |  | 0 |  | und
| 4to nivel-Techo | 2 |  |  |  | 2 |  | und
04.02.04.12 | REDUCCIÓN DE PVC Ø 3/4" A 1/2" SP | [5 empty] | 3 | und
| 1er nivel | 1 |  |  |  | 1 |  | und
| 2do nivel | 1 |  |  |  | 1 |  | und
| 3er nivel | 1 |  |  |  | 1 |  | und
04.02.04.13 | REDUCCIÓN DE PVC Ø 1" A 1/2" SP | [5 empty] | 22 | und
| 1er nivel | 6 |  |  |  | 6 |  | und
| 2do nivel | 6 |  |  |  | 6 |  | und
| 3er nivel | 10 |  |  |  | 10 |  | und
04.02.04.14 | REDUCCIÓN DE PVC Ø 1" A 3/4" SP | [5 empty] | 3 | und
| 1er nivel | 1 |  |  |  | 1 |  | und
| 2do nivel | 1 |  |  |  | 1 |  | und
| 3er nivel | 1 |  |  |  | 1 |  | und
04.02.04.15 | REDUCCIÓN DE PVC Ø 1 1/2" A 3/4" SP | [5 empty] | 3 | und
| 1er nivel | 1 |  |  |  | 1 |  | und
| 2do nivel | 1 |  |  |  | 1 |  | und
| 3er nivel | 1 |  |  |  | 1 |  | und
04.02.04.16 | REDUCCIÓN DE PVC Ø 1 1/2" A 1" SP | [5 empty] | 3 | und
| 1er nivel | 1 |  |  |  | 1 |  | und
| 2do nivel | 1 |  |  |  | 1 |  | und
| 3er nivel | 1 |  |  |  | 1 |  | und
04.02.04.17 | UNION DE PVC SAP Ø 1/2" | [5 empty] | 6 | und
| 1er nivel | 2 |  |  |  | 2 |  | und
| 2do nivel | 2 |  |  |  | 2 |  | und
| 3er nivel | 2 |  |  |  | 2 |  | und
04.02.04.18 | UNION DE PVC SAP Ø 3/4" | [5 empty] | 3 | und
| 1er nivel | 1 |  |  |  | 1 |  | und
| 2do nivel | 1 |  |  |  | 1 |  | und
| 3er nivel | 1 |  |  |  | 1 |  | und
04.02.04.19 | UNION DE PVC SAP Ø 1" | [5 empty] | 9 | und
| 1er nivel | 3 |  |  |  | 3 |  | und
| 2do nivel | 3 |  |  |  | 3 |  | und
| 3er nivel | 3 |  |  |  | 3 |  | und
04.02.04.20 | UNION DE PVC SAP Ø 1 1/2" | [5 empty] | 3 | und
| 1er nivel | 1 |  |  |  | 1 |  | und
| 2do nivel | 1 |  |  |  | 1 |  | und
| 3er nivel | 1 |  |  |  | 1 |  | und
04.02.04.21 | UNION DE PVC SAP Ø 2" | [5 empty] | 9 | und
| 1er nivel | 3 |  |  |  | 3 |  | und
| 2do nivel | 3 |  |  |  | 3 |  | und
| 3er nivel | 3 |  |  |  | 3 |  | und
04.02.05 | VÁLVULAS
04.02.05.01 | VÁLVULA COMPUERTA DE BRONCE Ø 1/2" | [5 empty] | 3 | und
| 1er nivel | 3 |  |  |  | 3 |  | und
| 2do nivel |  |  |  |  | 0 |  | und
| 3er nivel |  |  |  |  | 0 |  | und
04.02.05.02 | VÁLVULA COMPUERTA DE BRONCE Ø 3/4" | [5 empty] | 2 | und
| 1er nivel | 1 |  |  |  | 1 |  | und
| 2do nivel | 1 |  |  |  | 1 |  | und
| 3er nivel |  |  |  |  | 0 |  | und
04.02.05.03 | VÁLVULA COMPUERTA DE BRONCE Ø 1 " | [5 empty] | 4 | und
| 1er nivel | 1 |  |  |  | 1 |  | und
| 2do nivel | 1 |  |  |  | 1 |  | und
| 3er nivel | 2 |  |  |  | 2 |  | und
04.02.06 | ALMACENAMIENTO DE AGUA
04.02.06.01 | ACCESORIOS TANQUE ELEVADO | [5 empty] | 1 | Glb
| Tanque elevado primaria | 1 |  |  |  | 1 |  | Glb
04.02.06.02 | ACCESORIOS TANQUE CISTERNA | [5 empty] | 0 | Glb
| Tanque cisterna primaria | 0 |  |  |  | 0 |  | Glb
04.02.07 | EQUIPOS Y OTRAS INSTALACIONES
04.02.07.01 | INSTALACIÓN DE ELECTROBOMBAS | [5 empty] | 2 | und
| Tanque cisterna primaria | 2 |  |  |  | 2 |  | und
04.02.07.02 | INSTALACIÓN DE ACCESORIOS DEL SISTEMA DE BOMBEO | [5 empty] | 0 | Glb
| Tanque cisterna primaria | 0 |  |  |  | 0 |  | Glb
Gobierno Regional de Apurímac
Gerencia Regional de Infraestructura
Sub Gerencia de Estudios Definitivos
“Año del Buen Servicio al Ciudadano”
HOJA DE METRADOS INSTALACIONES SANITARIAS
BLOQUE 09
PROYECTO: “Mejoramiento del Servicio Educativo en la I.E.P. N° 54002 Santa Rosa e I.E.S. Santa Rosa del Distrito de Abancay, Provincia de Abancay-Región Apurímac”
Propietario : | GOBIERNO REGIONAL DE APURÍMAC |  |  |  | Fecha : | 2017-05-24
Localidad : | ABANCAY |  |  |  | Distrito : | ABANCAY
Provincia : | ABANCAY |  |  |  | Departamento : | APURIMAC
Elaborado : | ING. SUMAQ CHASKA PILLACA FARFAN |  |  |  | Revisado : | SGDE
PARTIDA | DESCRIPCION | VECES | LONG. | ANCHO | ALTURA | SUB-TOTAL | TOTAL | UNID.
04 | INSTALACIONES SANITARIAS |  | 1
04.01 | APARATOS SANITARIOS Y ACCESORIOS
04.01.01 | SUMINISTRO DE APARATOS SANITARIOS
04.01.01.01 | INODORO TANQUE BAJO DE CERÁMICA VITRIFICADA BLANCO | [5 empty] | 1 | und
| 1er nivel | [6 empty] | und
| SS.HH. | 1 |  |  |  | 1 |  | und
2do nivel
| SS.HH. |  |  |  |  | 0 |  | und
3er nivel
| SS.HH. |  |  |  |  | 0 |  | und
04.01.01.02 | URINARIO DE LOSA VITRIFICADA BLANCO | [5 empty] | 0 | und
| 1er nivel |  |  |  |  | 0 |  | und
| 2do nivel |  |  |  |  | 0 |  | und
| 3er nivel |  |  |  |  | 0 |  | und
04.01.01.03 | LAVATORIO DE PARED DE CERAMICA VITRIFICADA BLANCO -ADOSADO | [5 empty] | 1 | und
| 1er nivel | [6 empty] | und
| SS.HH. | 1 |  |  |  | 1 |  | und
| 2do nivel |  |  |  |  | 0 |  | und
| SS.HH. |  |  |  |  | 0 |  | und
| 3er nivel |  |  |  |  | 0 |  | und
| SS.HH. |  |  |  |  | 0 |  | und
04.01.01.04 | LAVATORIO OVALIN DE CERAMICA VITRIFICADA BLANCO EMPOTRADO | [5 empty] | 3 | und
| 1er nivel | [6 empty] | und
| Lavatorios | 3 |  |  |  | 3 |  | und
| 2do nivel | [6 empty] | und
| Lavatorios |  |  |  |  | 0 |  | und
| 3er nivel | [6 empty] | und
| Lavatorios |  |  |  |  | 0 |  | und
04.01.01.05 | LAVADERO DE ACERO INOXIDABLE 1 POZA CON 01 ESCURRIDERO | [5 empty] | 0 | und
| 1er nivel |  |  |  |  | 0 |  | und
| 2do nivel |  |  |  |  | 0 |  | und
| 3er nivel |  |  |  |  | 0 |  | und
04.01.01.06 | LAVADERO DE ACERO INOXIDABLE 1 POZA CON 02 ESCURRIDERO | [5 empty] | 0 | und
| 1er nivel |  |  |  |  | 0 |  | und
| 2do nivel |  |  |  |  | 0 |  | und
| 3er nivel |  |  |  |  | 0 |  | und
04.01.01.07 | LAVADERO DE ACERO INOXIDABLE 1 POZA SIN ESCURRIDOR | [5 empty] | 0 | und
| 1er nivel |  |  |  |  | 0 |  | und
| 2do nivel |  |  |  |  | 0 |  | und
| 3er nivel |  |  |  |  | 0 |  | und
04.01.02 | SUMINISTRO ACCESORIOS SANITARIOS
04.01.02.01 | LLAVE DE LAVATORIO TEMPORIZADA, CROMADA | [5 empty] | 4 | und
| 1er nivel-lavatorio | 4 |  |  |  | 4 |  | und
| 2do nivel-lavatorio |  |  |  |  | 0 |  | und
| 3er nivel-lavatorio |  |  |  |  | 0 |  | und
04.01.02.02 | LLAVE PARA BEBEDEROS, CROMADA | [5 empty] | 0 | und
| 1er nivel |  |  |  |  | 0 |  | und
| 2do nivel |  |  |  |  | 0 |  | und
| 3er nivel |  |  |  |  | 0 |  | und
04.01.02.03 | LLAVE DE LAVADERO TIPO CUELLO DE CISNE Ø 1/2" PARA COCINA MONOCOMANDO, CROMADA | [5 empty] | 0 | und
| 1er nivel |  |  |  |  | 0 |  | und
| 2do nivel |  |  |  |  | 0 |  | und
| 3er nivel |  |  |  |  | 0 |  | und
04.01.02.04 | LLAVE DE LAVADERO TIPO CUELLO DE CISNE Ø 1/2" PARA COCINA MONOCOMANDO CON RESORTE, CROMADA | [5 empty] | 0 | und
| 1er nivel |  |  |  |  | 0 |  | und
| 2do nivel |  |  |  |  | 0 |  | und
| 3er nivel |  |  |  |  | 0 |  | und
04.01.02.05 | GRIFOS ESFERICOS DOBLE MANGUERA | [5 empty] | 2 | und
| 1er nivel-Riego | 2 |  |  |  | 2 |  | und
| 1er nivel-Cuarto de Limpieza. |  |  |  |  | 0 |  | und
| 2do nivel-Cuarto de Limpieza. |  |  |  |  | 0 |  | und
| 3er nivel-Cuarto de Limpieza. |  |  |  |  | 0 |  | und
04.01.02.06 | DIFUSOR DE DUCHA CROMADA DE 1 LLAVE | [5 empty] | 5 | und
| 1er nivel-Duchas | 5 |  |  |  | 5 |  | und
| 2do nivel |  |  |  |  | 0 |  | und
| 3er nivel |  |  |  |  | 0 |  | und
04.01.02.07 | DIFUSOR DE DUCHA TELEFONO CON SOPORTE BARRA REGULABLE | [5 empty] | 1 | und
| 1er nivel | 1 |  |  |  | 1 |  | und
| 2do nivel |  |  |  |  | 0 |  | und
| 3er nivel |  |  |  |  | 0 |  | und
04.01.02.08 | DIFUSOR DE DUCHA Y LAVAOJOS DE EMERGENCIAS | [5 empty] | 0 | und
| 1er nivel |  |  |  |  | 0 |  | und
| 2do nivel |  |  |  |  | 0 |  | und
| 3er nivel |  |  |  |  | 0 |  | und
04.01.02.09 | SOPORTE PORTA PAPEL HIGIENICO CROMADO | [5 empty] | 1 | und
| 1er nivel-SS.HH. | 1 |  |  |  | 1 |  | und
| 2do nivel |  |  |  |  | 0 |  | und
| 3er nivel |  |  |  |  | 0 |  | und
04.01.02.10 | TACHO DE ACERO INOXIDABLE DE 7 L, CON TAPA Y SISTEMA PEDAL | [5 empty] | 1 | und
| 1er nivel | 1 |  |  |  | 1 |  | und
| 2do nivel |  |  |  |  | 0 |  | und
| 3er nivel |  |  |  |  | 0 |  | und
04.01.02.11 | DOSIFICADOR DE JABON AUTOMATICO CROMADO-EMPOTRADO | [5 empty] | 3 | und
| 1er nivel | 3 |  |  |  | 3 |  | und
| 2do nivel |  |  |  |  | 0 |  | und
| 3er nivel |  |  |  |  | 0 |  | und
04.01.02.12 | DISPENSADOR DE JABON LIQUIDO DE 1000ml, ADOSADO | [5 empty] | 1 | und
| 1er nivel-SS.HH. Discapacitado | 1 |  |  |  | 1 |  | und
| 2do nivel-SS.HH. Discapacitado |  |  |  |  | 0 |  | und
| 3er nivel-SS.HH. Discapacitado |  |  |  |  | 0 |  | und
04.01.02.13 | SECADOR DE MANOS AUTOMATICO DE PARED DE ACERO INOXIDABLE | [5 empty] | 1 | und
| 1er nivel | 1 |  |  |  | 1 |  | und
| 2do nivel |  |  |  |  | 0 |  | und
| 3er nivel |  |  |  |  | 0 |  | und
04.01.02.14 | ESPEJO BISELADO DE 0.45 x 0.75 m, e = 4 mm | [5 empty] | 4 | und
| 1er nivel | 4 |  |  |  | 4 |  | und
| 2do nivel |  |  |  |  | 0 |  | und
| 3er nivel |  |  |  |  | 0 |  | und
04.01.02.15 | BARRA DE SEGURIDAD DE ACERO INOXIDABLE L = 0.90m | [5 empty] | 2 | und
| 1er nivel-SS.HH. Discapacitado | 2 |  |  |  | 2 |  | und
| 2do nivel-SS.HH. Discapacitado |  |  |  |  | 0 |  | und
| 3er nivel-SS.HH. Discapacitado |  |  |  |  | 0 |  | und
04.01.02.16 | PERCHA SIMPLE CROMADA, ADOSADA | [5 empty] | 1 | und
| 1er nivel-SS.HH. | 1 |  |  |  | 1 |  | und
| 2do nivel |  |  |  |  | 0 |  | und
| 3er nivel |  |  |  |  | 0 |  | und
04.01.02.17 | PERCHERO DE ALUMINIO CON 4 GANCHOS | [5 empty] | 14 | und
| 1er nivel-cuarto de limpieza | 14 |  |  |  | 14 |  | und
| 2do nivel-cuarto de limpieza |  |  |  |  | 0 |  | und
| 3er nivel-cuarto de limpieza |  |  |  |  | 0 |  | und
04.01.02.18 | PORTA JABÓN CROMADO, ADOSADO | [5 empty] | 6 | und
| 1er nivel | 6 |  |  |  | 6 |  | und
| 2do nivel |  |  |  |  | 0 |  | und
| 3er nivel |  |  |  |  | 0 |  | und
04.01.02.19 | SILLA REBATIBLE PARA DUCHA | [5 empty] | 1 | und
| 1er nivel | 1 |  |  |  | 1 |  | und
| 2do nivel |  |  |  |  | 0 |  | und
| 3er nivel |  |  |  |  | 0 |  | und
04.01.02.20 | SISTEMA DE PURIFICADOR DE AGUA DE 3 O 4 ETAPAS | [5 empty] | 0 | und
| 1er nivel | 0 |  |  |  | 0 |  | und
| 2do nivel |  |  |  |  | 0 |  | und
| 3er nivel |  |  |  |  | 0 |  | und
04.01.03 | INSTALACIONES DE APARATOS SANITARIOS
04.01.03.01 | INSTALACION DE APARATOS SANITARIOS | [5 empty] | 5 | und
| 1er nivel | 5 |  |  |  | 5 |  | und
| 2do nivel |  |  |  |  | 0 |  | und
| 3er nivel |  |  |  |  | 0 |  | und
04.01.04 | INSTALACIONES DE ACCESORIOS SANITARIOS
04.01.04.01 | INSTALACION DE ACCESORIOS SANITARIOS | [5 empty] | 52 | und
| 1er nivel | 52 |  |  |  | 52 |  | und
| 2do nivel |  |  |  |  | 0 |  | und
| 3er nivel |  |  |  |  | 0 |  | und
04.02 | SISTEMA DE AGUA FRIA
04.02.01 | SALIDA DE AGUA FRÍA
04.02.01.01 | SALIDA DE AGUA FRIA CON TUBERÍA DE PVC SAP C-10 Ø 1/2" | [5 empty] | 13 | Pto
1er nivel
| Inodoros | 1 |  |  |  | 1 |  | Pto
| Lavatorios | 4 |  |  |  | 4 |  | Pto
| Duchas | 6 |  |  |  | 6 |  | Pto
| cuarto de limpieza | 1 |  |  |  | 1 |  | Pto
| Grifo Jardin | 1 |  |  |  | 1 |  | Pto
2do nivel
| Inodoros |  |  |  |  | 0 |  | Pto
| Lavatorios |  |  |  |  | 0 |  | Pto
| Duchas |  |  |  |  | 0 |  | Pto
| cuarto de limpieza |  |  |  |  | 0 |  | Pto
3er nivel
| Inodoros |  |  |  |  | 0 |  | Pto
| Lavatorios |  |  |  |  | 0 |  | Pto
| Duchas |  |  |  |  | 0 |  | Pto
| cuarto de limpieza |  |  |  |  | 0 |  | Pto
04.02.01.02 | SALIDA DE AGUA FRIA CON TUBERÍA DE PVC SAP C-10 Ø 1" | [5 empty] | 0 | Pto
| 1er nivel-ducha de emergencia |  |  |  |  | 0 |  | Pto
| 2do nivel |  |  |  |  | 0 |  | Pto
| 3er nivel |  |  |  |  | 0 |  | Pto
04.02.02 | RED DE DISTRIBUCION
04.02.02.01 | TUBERÍA DE PVC SAP C-10 Ø 1/2" SP | [5 empty] | 17.6 | ml
1er nivel
| Jardines | 1 | 8.4 |  |  | 8.4 |  | ml
| inodoros | 1 | 0.9 |  |  | 0.9 |  | ml
| lavatorios | 4 | 1.2 |  |  | 4.8 |  | ml
| Lavadero | 1 | 3.5 |  |  | 3.5 |  | ml
| 2do nivel | [6 empty] | ml
| inodoros |  |  |  |  | 0 |  | ml
| lavatorios |  |  |  |  | 0 |  | ml
| Lavadero |  |  |  |  | 0 |  | ml
| 3er nivel | [6 empty] | ml
| inodoros |  |  |  |  | 0 |  | ml
| lavatorios |  |  |  |  | 0 |  | ml
| Lavadero |  |  |  |  | 0 |  | ml
04.02.02.02 | TUBERÍA DE PVC SAP C-10 Ø 3/4" SP | [5 empty] | 11.8 | ml
1er nivel
| lavatorios | 1 | 11.8 |  |  | 11.8 |  | ml
| 2do nivel |  |  |  |  | 0 |  | ml
| lavatorios |  |  |  |  | 0 |  | ml
| 3er nivel |  |  |  |  | 0 |  | ml
| lavatorios |  |  |  |  | 0 |  | ml
04.02.02.03 | TUBERÍA DE PVC SAP C-10 Ø 1" SP | [5 empty] | 7 | ml
1er nivel
| inodoros | 1 | 7 |  |  | 7 |  | ml
| 2do nivel |  |  |  |  | 0 |  | ml
| inodoros |  |  |  |  | 0 |  | ml
| 3er nivel |  |  |  |  | 0 |  | ml
| inodoros |  |  |  |  | 0 |  | ml
| lavatorios |  |  |  |  | 0 |  | ml
04.02.02.04 | TUBERÍA DE PVC SAP C-10 Ø 1 1/2" SP | [5 empty] | 34.4 | ml
| 1er nivel | [6 empty] | ml
| viene del bloque 7 | 1 | 34.4 |  |  | 34.4 |  | ml
2do nivel
| Montante |  |  |  |  | 0 |  | ml
3er nivel
| Montante |  |  |  |  | 0 |  | ml
04.02.02.05 | TUBERÍA DE PVC SAP C-10 Ø 2" SP | [5 empty] | 0 | ml
| 1er nivel |  |  |  |  | 0 |  | ml
| 2do nivel |  |  |  |  | 0 |  | ml
| 3er nivel |  |  |  |  | 0 |  | ml
04.02.02.06 | TUBERÍA DE F°G° C/R Ø 2" | [5 empty] | 0 | ml
| 1er nivel |  |  |  |  | 0 |  | ml
| 2do nivel |  |  |  |  | 0 |  | ml
| 3er nivel |  |  |  |  | 0 |  | ml
04.02.03 | REDES DE ALIMENTACIÓN
04.02.03.01 | TUBERÍA DE PVC C-10 Ø 1 1/2" SP | [5 empty] | 0 | ml
| 1er nivel |  |  |  |  | 0 |  | ml
| 2do nivel |  |  |  |  | 0 |  | ml
| 3er nivel |  |  |  |  | 0 |  | ml
04.02.03.02 | TUBERÍA DE PVC C-10 Ø 2" SP | [5 empty] | 67.4 | ml
| 1er nivel |  |  |  |  | 0 |  | ml
| Alimentación del T.C. | 1 | 54.4 |  |  | 54.4 |  | ml
| Montante | 4 | 3.25 |  |  | 13 |  | ml
| 2do nivel |  |  |  |  | 0 |  | ml
| 3er nivel |  |  |  |  | 0 |  | ml
04.02.04 | ACCESORIOS DE REDES DE AGUA
04.02.04.01 | CODO DE PVC Ø 1/2" x 90° SP | [5 empty] | 0 | und
| 1er nivel |  |  |  |  | 0 |  | und
| 2do nivel |  |  |  |  | 0 |  | und
| 3er nivel |  |  |  |  | 0 |  | und
04.02.04.02 | CODO DE PVC Ø 3/4" x 90° SP | [5 empty] | 3 | und
| 1er nivel | 3 |  |  |  | 3 |  | und
| 2do nivel |  |  |  |  | 0 |  | und
| 3er nivel |  |  |  |  | 0 |  | und
04.02.04.03 | CODO DE PVC Ø 1" x 90° SP | [5 empty] | 3 | und
| 1er nivel | 3 |  |  |  | 3 |  | und
| 2do nivel |  |  |  |  | 0 |  | und
| 3er nivel |  |  |  |  | 0 |  | und
04.02.04.04 | CODO DE PVC Ø 1 1/2" x 90° SP | [5 empty] | 8 | und
| 1er nivel | 4 |  |  |  | 4 |  | und
| 2do nivel |  |  |  |  | 0 |  | und
| 3er nivel |  |  |  |  | 0 |  | und
| 4to nivel-Techo | 4 |  |  |  | 4 |  | und
04.02.04.05 | CODO DE PVC Ø 2" x 90° SP | [5 empty] | 0 | und
| 1er nivel |  |  |  |  | 0 |  | und
| 2do nivel |  |  |  |  | 0 |  | und
| 3er nivel |  |  |  |  | 0 |  | und
04.02.04.06 | CODO DE F°G° Ø 2" X 90° | [5 empty] | 4 | und
| 1er nivel |  |  |  |  | 0 |  | und
| 2do nivel |  |  |  |  | 0 |  | und
| 3er nivel |  |  |  |  | 0 |  | und
| 4to nivel-Techo | 4 |  |  |  | 4 |  | und
04.02.04.07 | TEE DE PVC Ø 1/2" SP | [5 empty] | 0 | und
| 1er nivel |  |  |  |  | 0 |  | und
| 2do nivel |  |  |  |  | 0 |  | und
| 3er nivel |  |  |  |  | 0 |  | und
04.02.04.08 | TEE DE PVC Ø 3/4" SP | [5 empty] | 3 | und
| 1er nivel | 3 |  |  |  | 3 |  | und
| 2do nivel |  |  |  |  | 0 |  | und
| 3er nivel |  |  |  |  | 0 |  | und
04.02.04.09 | TEE DE PVC Ø 1" SP | [5 empty] | 9 | und
| 1er nivel | 9 |  |  |  | 9 |  | und
| 2do nivel |  |  |  |  | 0 |  | und
| 3er nivel |  |  |  |  | 0 |  | und
04.02.04.10 | TEE DE PVC Ø 1 1/2" SP | [5 empty] | 1 | und
| 1er nivel | 1 |  |  |  | 1 |  | und
| 2do nivel |  |  |  |  | 0 |  | und
| 3er nivel |  |  |  |  | 0 |  | und
04.02.04.11 | TEE DE PVC Ø 2" SP | [5 empty] | 0 | und
| 1er nivel |  |  |  |  | 0 |  | und
| 2do nivel |  |  |  |  | 0 |  | und
| 3er nivel |  |  |  |  | 0 |  | und
| 4to nivel-Techo |  |  |  |  | 0 |  | und
04.02.04.12 | REDUCCIÓN DE PVC Ø 3/4" A 1/2" SP | [5 empty] | 4 | und
| 1er nivel | 4 |  |  |  | 4 |  | und
| 2do nivel |  |  |  |  | 0 |  | und
| 3er nivel |  |  |  |  | 0 |  | und
04.02.04.13 | REDUCCIÓN DE PVC Ø 1" A 1/2" SP | [5 empty] | 9 | und
| 1er nivel | 9 |  |  |  | 9 |  | und
| 2do nivel |  |  |  |  | 0 |  | und
| 3er nivel |  |  |  |  | 0 |  | und
04.02.04.14 | REDUCCIÓN DE PVC Ø 1" A 3/4" SP | [5 empty] | 1 | und
| 1er nivel | 1 |  |  |  | 1 |  | und
| 2do nivel |  |  |  |  | 0 |  | und
| 3er nivel |  |  |  |  | 0 |  | und
04.02.04.15 | REDUCCIÓN DE PVC Ø 1 1/2" A 3/4" SP | [5 empty] | 1 | und
| 1er nivel | 1 |  |  |  | 1 |  | und
| 2do nivel |  |  |  |  | 0 |  | und
| 3er nivel |  |  |  |  | 0 |  | und
04.02.04.16 | REDUCCIÓN DE PVC Ø 1 1/2" A 1" SP | [5 empty] | 1 | und
| 1er nivel | 1 |  |  |  | 1 |  | und
| 2do nivel |  |  |  |  | 0 |  | und
| 3er nivel |  |  |  |  | 0 |  | und
04.02.04.17 | UNION DE PVC SAP Ø 1/2" | [5 empty] | 2 | und
| 1er nivel | 2 |  |  |  | 2 |  | und
| 2do nivel |  |  |  |  | 0 |  | und
| 3er nivel |  |  |  |  | 0 |  | und
04.02.04.18 | UNION DE PVC SAP Ø 3/4" | [5 empty] | 2 | und
| 1er nivel | 2 |  |  |  | 2 |  | und
| 2do nivel |  |  |  |  | 0 |  | und
| 3er nivel |  |  |  |  | 0 |  | und
04.02.04.19 | UNION DE PVC SAP Ø 1" | [5 empty] | 2 | und
| 1er nivel | 2 |  |  |  | 2 |  | und
| 2do nivel |  |  |  |  | 0 |  | und
| 3er nivel |  |  |  |  | 0 |  | und
04.02.04.20 | UNION DE PVC SAP Ø 1 1/2" | [5 empty] | 4 | und
| 1er nivel | 4 |  |  |  | 4 |  | und
| 2do nivel |  |  |  |  | 0 |  | und
| 3er nivel |  |  |  |  | 0 |  | und
04.02.04.21 | UNION DE PVC SAP Ø 2" | [5 empty] | 1 | und
| 1er nivel | 1 |  |  |  | 1 |  | und
| 2do nivel |  |  |  |  | 0 |  | und
| 3er nivel |  |  |  |  | 0 |  | und
04.02.05 | VÁLVULAS
04.02.05.01 | VÁLVULA COMPUERTA DE BRONCE Ø 1/2" | [5 empty] | 0 | und
| 1er nivel |  |  |  |  | 0 |  | und
| 2do nivel |  |  |  |  | 0 |  | und
| 3er nivel |  |  |  |  | 0 |  | und
04.02.05.02 | VÁLVULA COMPUERTA DE BRONCE Ø 3/4" | [5 empty] | 1 | und
| 1er nivel | 1 |  |  |  | 1 |  | und
| 2do nivel |  |  |  |  | 0 |  | und
| 3er nivel |  |  |  |  | 0 |  | und
04.02.05.03 | VÁLVULA COMPUERTA DE BRONCE Ø 1 " | [5 empty] | 1 | und
| 1er nivel | 1 |  |  |  | 1 |  | und
| 2do nivel |  |  |  |  | 0 |  | und
| 3er nivel |  |  |  |  | 0 |  | und
04.02.06 | ALMACENAMIENTO DE AGUA
04.02.06.01 | ACCESORIOS TANQUE ELEVADO | [5 empty] | 0 | Glb
| Tanque elevado primaria |  |  |  |  | 0 |  | Glb
04.02.06.02 | ACCESORIOS TANQUE CISTERNA | [5 empty] | 0 | Glb
| Tanque cisterna primaria |  |  |  |  | 0 |  | Glb
04.02.07 | EQUIPOS Y OTRAS INSTALACIONES
04.02.07.01 | INSTALACIÓN DE ELECTROBOMBAS | [5 empty] | 0 | und
| Tanque cisterna primaria |  |  |  |  | 0 |  | und
04.02.07.02 | INSTALACIÓN DE ACCESORIOS DEL SISTEMA DE BOMBEO | [5 empty] | 0 | Glb
| Tanque cisterna primaria |  |  |  |  | 0 |  | Glb
Gobierno Regional de Apurímac
Gerencia Regional de Infraestructura
Sub Gerencia de Estudios Definitivos
“Año del Buen Servicio al Ciudadano”
HOJA DE METRADOS INSTALACIONES SANITARIAS
BLOQUE 10
PROYECTO: “Mejoramiento del Servicio Educativo en la I.E.P. N° 54002 Santa Rosa e I.E.S. Santa Rosa del Distrito de Abancay, Provincia de Abancay-Región Apurímac”
Propietario : | GOBIERNO REGIONAL DE APURÍMAC |  |  |  | Fecha : | 2017-05-24
Localidad : | ABANCAY |  |  |  | Distrito : | ABANCAY
Provincia : | ABANCAY |  |  |  | Departamento : | APURIMAC
Elaborado : | ING. SUMAQ CHASKA PILLACA FARFAN |  |  |  | Revisado : | SGDE
PARTIDA | DESCRIPCION | VECES | LONG. | ANCHO | ALTURA | SUB-TOTAL | TOTAL | UNID.
04 | INSTALACIONES SANITARIAS |  | 1
04.01 | APARATOS SANITARIOS Y ACCESORIOS
04.01.01 | SUMINISTRO DE APARATOS SANITARIOS
04.01.01.01 | INODORO TANQUE BAJO DE CERÁMICA VITRIFICADA BLANCO | [5 empty] | 4 | und
| 1er nivel | [6 empty] | und
| SS.HH. |  |  |  |  | 0 |  | und
2do nivel
| SS.HH. |  |  |  |  | 0 |  | und
3er nivel
| SS.HH. | 4 |  |  |  | 4 |  | und
04.01.01.02 | URINARIO DE LOSA VITRIFICADA BLANCO | [5 empty] | 0 | und
| 1er nivel |  |  |  |  | 0 |  | und
| 2do nivel |  |  |  |  | 0 |  | und
| 3er nivel |  |  |  |  | 0 |  | und
04.01.01.03 | LAVATORIO DE PARED DE CERAMICA VITRIFICADA BLANCO -ADOSADO | [5 empty] | 4 | und
| 1er nivel | [6 empty] | und
| SS.HH. |  |  |  |  | 0 |  | und
| 2do nivel |  |  |  |  | 0 |  | und
| SS.HH. |  |  |  |  | 0 |  | und
| 3er nivel |  |  |  |  | 0 |  | und
| SS.HH. | 4 |  |  |  | 4 |  | und
04.01.01.04 | LAVATORIO OVALIN DE CERAMICA VITRIFICADA BLANCO EMPOTRADO | [5 empty] | 1 | und
| 1er nivel | [6 empty] | und
| Lavatorios |  |  |  |  | 0 |  | und
| 2do nivel | [6 empty] | und
| Lavatorios | 1 |  |  |  | 1 |  | und
| 3er nivel | [6 empty] | und
| Lavatorios |  |  |  |  | 0 |  | und
04.01.01.05 | LAVADERO DE ACERO INOXIDABLE 1 POZA CON 01 ESCURRIDERO | [5 empty] | 1 | und
| 1er nivel |  |  |  |  | 0 |  | und
| 2do nivel |  |  |  |  | 0 |  | und
| 3er nivel | 1 |  |  |  | 1 |  | und
04.01.01.06 | LAVADERO DE ACERO INOXIDABLE 1 POZA CON 02 ESCURRIDERO | [5 empty] | 0 | und
| 1er nivel |  |  |  |  | 0 |  | und
| 2do nivel |  |  |  |  | 0 |  | und
| 3er nivel |  |  |  |  | 0 |  | und
04.01.01.07 | LAVADERO DE ACERO INOXIDABLE 1 POZA SIN ESCURRIDOR | [5 empty] | 7 | und
| 1er nivel | 7 |  |  |  | 7 |  | und
| 2do nivel |  |  |  |  | 0 |  | und
| 3er nivel |  |  |  |  | 0 |  | und
04.01.02 | SUMINISTRO ACCESORIOS SANITARIOS
04.01.02.01 | LLAVE DE LAVATORIO TEMPORIZADA, CROMADA | [5 empty] | 5 | und
| 1er nivel-lavatorio |  |  |  |  | 0 |  | und
| 2do nivel-lavatorio | 1 |  |  |  | 1 |  | und
| 3er nivel-lavatorio | 4 |  |  |  | 4 |  | und
04.01.02.02 | LLAVE PARA BEBEDEROS, CROMADA | [5 empty] | 0 | und
| 1er nivel |  |  |  |  | 0 |  | und
| 2do nivel |  |  |  |  | 0 |  | und
| 3er nivel |  |  |  |  | 0 |  | und
04.01.02.03 | LLAVE DE LAVADERO TIPO CUELLO DE CISNE Ø 1/2" PARA COCINA MONOCOMANDO, CROMADA | [5 empty] | 8 | und
| 1er nivel | 7 |  |  |  | 7 |  | und
| 2do nivel |  |  |  |  | 0 |  | und
| 3er nivel | 1 |  |  |  | 1 |  | und
04.01.02.04 | LLAVE DE LAVADERO TIPO CUELLO DE CISNE Ø 1/2" PARA COCINA MONOCOMANDO CON RESORTE, CROMADA | [5 empty] | 0 | und
| 1er nivel |  |  |  |  | 0 |  | und
| 2do nivel |  |  |  |  | 0 |  | und
| 3er nivel |  |  |  |  | 0 |  | und
04.01.02.05 | GRIFOS ESFERICOS DOBLE MANGUERA | [5 empty] | 14 | und
| 1er nivel-Riego |  |  |  |  | 0 |  | und
| 1er nivel-Cuarto de Limpieza. | 2 |  |  |  | 2 |  | und
| 2do nivel-Cuarto de Limpieza. | 6 |  |  |  | 6 |  | und
| 3er nivel-Cuarto de Limpieza. | 6 |  |  |  | 6 |  | und
04.01.02.06 | DIFUSOR DE DUCHA CROMADA DE 1 LLAVE | [5 empty] | 0 | und
| 1er nivel-Duchas |  |  |  |  | 0 |  | und
| 2do nivel |  |  |  |  | 0 |  | und
| 3er nivel |  |  |  |  | 0 |  | und
04.01.02.07 | DIFUSOR DE DUCHA TELEFONO CON SOPORTE BARRA REGULABLE | [5 empty] | 0 | und
| 1er nivel |  |  |  |  | 0 |  | und
| 2do nivel |  |  |  |  | 0 |  | und
| 3er nivel |  |  |  |  | 0 |  | und
04.01.02.08 | DIFUSOR DE DUCHA Y LAVAOJOS DE EMERGENCIAS | [5 empty] | 1 | und
| 1er nivel | 1 |  |  |  | 1 |  | und
| 2do nivel |  |  |  |  | 0 |  | und
| 3er nivel |  |  |  |  | 0 |  | und
04.01.02.09 | SOPORTE PORTA PAPEL HIGIENICO CROMADO | [5 empty] | 4 | und
| 1er nivel-SS.HH. |  |  |  |  | 0 |  | und
| 2do nivel |  |  |  |  | 0 |  | und
| 3er nivel | 4 |  |  |  | 4 |  | und
04.01.02.10 | TACHO DE ACERO INOXIDABLE DE 7 L, CON TAPA Y SISTEMA PEDAL | [5 empty] | 4 | und
| 1er nivel |  |  |  |  | 0 |  | und
| 2do nivel |  |  |  |  | 0 |  | und
| 3er nivel | 4 |  |  |  | 4 |  | und
04.01.02.11 | DOSIFICADOR DE JABON AUTOMATICO CROMADO-EMPOTRADO | [5 empty] | 1 | und
| 1er nivel |  |  |  |  | 0 |  | und
| 2do nivel | 1 |  |  |  | 1 |  | und
| 3er nivel |  |  |  |  | 0 |  | und
04.01.02.12 | DISPENSADOR DE JABON LIQUIDO DE 1000ml, ADOSADO | [5 empty] | 4 | und
| 1er nivel-SS.HH. Discapacitado |  |  |  |  | 0 |  | und
| 2do nivel-SS.HH. Discapacitado |  |  |  |  | 0 |  | und
| 3er nivel-SS.HH. Discapacitado | 4 |  |  |  | 4 |  | und
04.01.02.13 | SECADOR DE MANOS AUTOMATICO DE PARED DE ACERO INOXIDABLE | [5 empty] | 0 | und
| 1er nivel |  |  |  |  | 0 |  | und
| 2do nivel |  |  |  |  | 0 |  | und
| 3er nivel |  |  |  |  | 0 |  | und
04.01.02.14 | ESPEJO BISELADO DE 0.45 x 0.75 m, e = 4 mm | [5 empty] | 4 | und
| 1er nivel |  |  |  |  | 0 |  | und
| 2do nivel |  |  |  |  | 0 |  | und
| 3er nivel | 4 |  |  |  | 4 |  | und
04.01.02.15 | BARRA DE SEGURIDAD DE ACERO INOXIDABLE L = 0.90m | [5 empty] | 4 | und
| 1er nivel-SS.HH. Discapacitado |  |  |  |  | 0 |  | und
| 2do nivel-SS.HH. Discapacitado |  |  |  |  | 0 |  | und
| 3er nivel-SS.HH. Discapacitado | 4 |  |  |  | 4 |  | und
04.01.02.16 | PERCHA SIMPLE CROMADA, ADOSADA | [5 empty] | 4 | und
| 1er nivel-SS.HH. |  |  |  |  | 0 |  | und
| 2do nivel |  |  |  |  | 0 |  | und
| 3er nivel | 4 |  |  |  | 4 |  | und
04.01.02.17 | PERCHERO DE ALUMINIO CON 4 GANCHOS | [5 empty] | 0 | und
| 1er nivel-cuarto de limpieza |  |  |  |  | 0 |  | und
| 2do nivel-cuarto de limpieza |  |  |  |  | 0 |  | und
| 3er nivel-cuarto de limpieza |  |  |  |  | 0 |  | und
04.01.02.18 | PORTA JABÓN CROMADO, ADOSADO | [5 empty] | 1 | und
| 1er nivel | 1 |  |  |  | 1 |  | und
| 2do nivel |  |  |  |  | 0 |  | und
| 3er nivel |  |  |  |  | 0 |  | und
04.01.02.19 | SILLA REBATIBLE PARA DUCHA | [5 empty] | 0 | und
| 1er nivel |  |  |  |  | 0 |  | und
| 2do nivel |  |  |  |  | 0 |  | und
| 3er nivel |  |  |  |  | 0 |  | und
04.01.02.20 | SISTEMA DE PURIFICADOR DE AGUA DE 3 O 4 ETAPAS | [5 empty] | 0 | und
| 1er nivel |  |  |  |  | 0 |  | und
| 2do nivel |  |  |  |  | 0 |  | und
| 3er nivel |  |  |  |  | 0 |  | und
04.01.03 | INSTALACIONES DE APARATOS SANITARIOS
04.01.03.01 | INSTALACION DE APARATOS SANITARIOS | [5 empty] | 17 | und
| 1er nivel | 7 |  |  |  | 7 |  | und
| 2do nivel | 1 |  |  |  | 1 |  | und
| 3er nivel | 9 |  |  |  | 9 |  | und
04.01.04 | INSTALACIONES DE ACCESORIOS SANITARIOS
04.01.04.01 | INSTALACION DE ACCESORIOS SANITARIOS | [5 empty] | 54 | und
| 1er nivel | 11 |  |  |  | 11 |  | und
| 2do nivel | 8 |  |  |  | 8 |  | und
| 3er nivel | 35 |  |  |  | 35 |  | und
04.02 | SISTEMA DE AGUA FRIA
04.02.01 | SALIDA DE AGUA FRÍA
04.02.01.01 | SALIDA DE AGUA FRIA CON TUBERÍA DE PVC SAP C-10 Ø 1/2" | [5 empty] | 31 | Pto
1er nivel
| Inodoros |  |  |  |  | 0 |  | Pto
| Lavaderos | 7 |  |  |  | 7 |  | Pto
| aparatos de laboratorio | 2 |  |  |  | 2 |  | Pto
2do nivel
| Inodoros |  |  |  |  | 0 |  | Pto
| Lavatorios | 1 |  |  |  | 1 |  | Pto
| Grifo de riego | 6 |  |  |  | 6 |  | Pto
3er nivel
| Inodoros | 4 |  |  |  | 4 |  | Pto
| Lavatorios | 4 |  |  |  | 4 |  | Pto
| lavaderos | 1 |  |  |  | 1 |  | Pto
| Grifo de riego | 6 |  |  |  | 6 |  | Pto
04.02.01.02 | SALIDA DE AGUA FRIA CON TUBERÍA DE PVC SAP C-10 Ø 1" | [5 empty] | 1 | Pto
| 1er nivel-ducha de emergencia | 1 |  |  |  | 1 |  | Pto
| 2do nivel |  |  |  |  | 0 |  | Pto
| 3er nivel |  |  |  |  | 0 |  | Pto
04.02.02 | RED DE DISTRIBUCION
04.02.02.01 | TUBERÍA DE PVC SAP C-10 Ø 1/2" SP | [5 empty] | 76.9 | ml
1er nivel
| Jardines |  |  |  |  | 0 |  | ml
| inodoros |  |  |  |  | 0 |  | ml
| Lavadero | 7 | 1.2 |  |  | 8.4 |  | ml
| 2do nivel | [6 empty] | ml
| lavatorios | 1 | 14.9 |  |  | 14.9 |  | ml
| Riego | 2 | 12 |  |  | 24 |  | ml
| 3er nivel | [6 empty] | ml
| inodoros | 4 | 0.5 |  |  | 2 |  | ml
| lavatorios | 4 | 0.6 |  |  | 2.4 |  | ml
| Lavadero | 1 | 1.2 |  |  | 1.2 |  | ml
| Riego | 2 | 12 |  |  | 24 |  | ml
04.02.02.02 | TUBERÍA DE PVC SAP C-10 Ø 3/4" SP | [5 empty] | 19.3 | ml
1er nivel
| lavatorios | 1 | 19.3 |  |  | 19.3 |  | ml
| 2do nivel |  |  |  |  | 0 |  | ml
| lavatorios |  |  |  |  | 0 |  | ml
| 3er nivel |  |  |  |  | 0 |  | ml
| lavatorios |  |  |  |  | 0 |  | ml
04.02.02.03 | TUBERÍA DE PVC SAP C-10 Ø 1" SP | [5 empty] | 34.7 | ml
1er nivel
| inodoros | 1 | 19.5 |  |  | 19.5 |  | ml
| 2do nivel |  |  |  |  | 0 |  | ml
| inodoros |  |  |  |  | 0 |  | ml
| 3er nivel |  |  |  |  | 0 |  | ml
| inodoros | 1 | 4.4 |  |  | 4.4 |  | ml
| lavatorios | 1 | 10.8 |  |  | 10.8 |  | ml
| montante | 2 | 3.25 |  |  | 6.5 |  | ml
04.02.02.04 | TUBERÍA DE PVC SAP C-10 Ø 1 1/2" SP | [5 empty] | 3.25 | ml
| 1er nivel | [6 empty] | ml
| viene del bloque 7 |  |  |  |  | 0 |  | ml
2do nivel
| Montante |  |  |  |  | 0 |  | ml
3er nivel
| Montante | 1 | 3.25 |  |  | 3.25 |  | ml
04.02.02.05 | TUBERÍA DE PVC SAP C-10 Ø 2" SP | [5 empty] | 0 | ml
| 1er nivel |  |  |  |  | 0 |  | ml
| 2do nivel |  |  |  |  | 0 |  | ml
| 3er nivel |  |  |  |  | 0 |  | ml
04.02.02.06 | TUBERÍA DE F°G° C/R Ø 2" | [5 empty] | 82 | ml
| 1er nivel |  |  |  |  | 0 |  | ml
| 2do nivel |  |  |  |  | 0 |  | ml
| 3er nivel | 1 | 82 |  |  | 82 |  | ml
04.02.03 | REDES DE ALIMENTACIÓN
04.02.03.01 | TUBERÍA DE PVC C-10 Ø 1 1/2" SP | [5 empty] | 0 | ml
| 1er nivel |  |  |  |  | 0 |  | ml
| 2do nivel |  |  |  |  | 0 |  | ml
| 3er nivel |  |  |  |  | 0 |  | ml
04.02.03.02 | TUBERÍA DE PVC C-10 Ø 2" SP | [5 empty] | 0 | ml
| 1er nivel |  |  |  |  | 0 |  | ml
| Alimentación del T.C. |  |  |  |  | 0 |  | ml
| Montante |  |  |  |  | 0 |  | ml
| 2do nivel |  |  |  |  | 0 |  | ml
| 3er nivel |  |  |  |  | 0 |  | ml
04.02.04 | ACCESORIOS DE REDES DE AGUA
04.02.04.01 | CODO DE PVC Ø 1/2" x 90° SP | [5 empty] | 29 | und
| 1er nivel | 4 |  |  |  | 4 |  | und
| 2do nivel | 10 |  |  |  | 10 |  | und
| 3er nivel | 15 |  |  |  | 15 |  | und
04.02.04.02 | CODO DE PVC Ø 3/4" x 90° SP | [5 empty] | 2 | und
| 1er nivel | 2 |  |  |  | 2 |  | und
| 2do nivel |  |  |  |  | 0 |  | und
| 3er nivel |  |  |  |  | 0 |  | und
04.02.04.03 | CODO DE PVC Ø 1" x 90° SP | [5 empty] | 8 | und
| 1er nivel | 6 |  |  |  | 6 |  | und
| 2do nivel |  |  |  |  | 0 |  | und
| 3er nivel | 2 |  |  |  | 2 |  | und
04.02.04.04 | CODO DE PVC Ø 1 1/2" x 90° SP | [5 empty] | 0 | und
| 1er nivel |  |  |  |  | 0 |  | und
| 2do nivel |  |  |  |  | 0 |  | und
| 3er nivel |  |  |  |  | 0 |  | und
| 4to nivel-Techo |  |  |  |  | 0 |  | und
04.02.04.05 | CODO DE PVC Ø 2" x 90° SP | [5 empty] | 0 | und
| 1er nivel |  |  |  |  | 0 |  | und
| 2do nivel |  |  |  |  | 0 |  | und
| 3er nivel |  |  |  |  | 0 |  | und
04.02.04.06 | CODO DE F°G° Ø 2" X 90° | [5 empty] | 12 | und
| 1er nivel |  |  |  |  | 0 |  | und
| 2do nivel |  |  |  |  | 0 |  | und
| 3er nivel |  |  |  |  | 0 |  | und
| 4to nivel-Techo | 12 |  |  |  | 12 |  | und
04.02.04.07 | TEE DE PVC Ø 1/2" SP | [5 empty] | 17 | und
| 1er nivel | 2 |  |  |  | 2 |  | und
| 2do nivel | 6 |  |  |  | 6 |  | und
| 3er nivel | 9 |  |  |  | 9 |  | und
04.02.04.08 | TEE DE PVC Ø 3/4" SP | [5 empty] | 1 | und
| 1er nivel | 1 |  |  |  | 1 |  | und
| 2do nivel |  |  |  |  | 0 |  | und
| 3er nivel |  |  |  |  | 0 |  | und
04.02.04.09 | TEE DE PVC Ø 1" SP | [5 empty] | 10 | und
| 1er nivel | 6 |  |  |  | 6 |  | und
| 2do nivel |  |  |  |  | 0 |  | und
| 3er nivel | 4 |  |  |  | 4 |  | und
04.02.04.10 | TEE DE PVC Ø 1 1/2" SP | [5 empty] | 1 | und
| 1er nivel |  |  |  |  | 0 |  | und
| 2do nivel |  |  |  |  | 0 |  | und
| 3er nivel | 1 |  |  |  | 1 |  | und
04.02.04.11 | TEE DE PVC Ø 2" SP | [5 empty] | 0 | und
| 1er nivel |  |  |  |  | 0 |  | und
| 2do nivel |  |  |  |  | 0 |  | und
| 3er nivel |  |  |  |  | 0 |  | und
| 4to nivel-Techo |  |  |  |  | 0 |  | und
04.02.04.12 | REDUCCIÓN DE PVC Ø 3/4" A 1/2" SP | [5 empty] | 3 | und
| 1er nivel | 2 |  |  |  | 2 |  | und
| 2do nivel | 1 |  |  |  | 1 |  | und
| 3er nivel |  |  |  |  | 0 |  | und
04.02.04.13 | REDUCCIÓN DE PVC Ø 1" A 1/2" SP | [5 empty] | 9 | und
| 1er nivel | 5 |  |  |  | 5 |  | und
| 2do nivel |  |  |  |  | 0 |  | und
| 3er nivel | 4 |  |  |  | 4 |  | und
04.02.04.14 | REDUCCIÓN DE PVC Ø 1" A 3/4" SP | [5 empty] | 0 | und
| 1er nivel |  |  |  |  | 0 |  | und
| 2do nivel |  |  |  |  | 0 |  | und
| 3er nivel |  |  |  |  | 0 |  | und
04.02.04.15 | REDUCCIÓN DE PVC Ø 1 1/2" A 3/4" SP | [5 empty] | 0 | und
| 1er nivel |  |  |  |  | 0 |  | und
| 2do nivel |  |  |  |  | 0 |  | und
| 3er nivel |  |  |  |  | 0 |  | und
04.02.04.16 | REDUCCIÓN DE PVC Ø 1 1/2" A 1" SP | [5 empty] | 1 | und
| 1er nivel |  |  |  |  | 0 |  | und
| 2do nivel |  |  |  |  | 0 |  | und
| 3er nivel | 1 |  |  |  | 1 |  | und
04.02.04.17 | UNION DE PVC SAP Ø 1/2" | [5 empty] | 5 | und
| 1er nivel | 1 |  |  |  | 1 |  | und
| 2do nivel | 2 |  |  |  | 2 |  | und
| 3er nivel | 2 |  |  |  | 2 |  | und
04.02.04.18 | UNION DE PVC SAP Ø 3/4" | [5 empty] | 2 | und
| 1er nivel |  |  |  |  | 0 |  | und
| 2do nivel | 2 |  |  |  | 2 |  | und
| 3er nivel |  |  |  |  | 0 |  | und
04.02.04.19 | UNION DE PVC SAP Ø 1" | [5 empty] | 4 | und
| 1er nivel | 2 |  |  |  | 2 |  | und
| 2do nivel |  |  |  |  | 0 |  | und
| 3er nivel | 2 |  |  |  | 2 |  | und
04.02.04.20 | UNION DE PVC SAP Ø 1 1/2" | [5 empty] | 0 | und
| 1er nivel |  |  |  |  | 0 |  | und
| 2do nivel |  |  |  |  | 0 |  | und
| 3er nivel |  |  |  |  | 0 |  | und
04.02.04.21 | UNION DE PVC SAP Ø 2" | [5 empty] | 0 | und
| 1er nivel |  |  |  |  | 0 |  | und
| 2do nivel |  |  |  |  | 0 |  | und
| 3er nivel |  |  |  |  | 0 |  | und
04.02.05 | VÁLVULAS
04.02.05.01 | VÁLVULA COMPUERTA DE BRONCE Ø 1/2" | [5 empty] | 12 | und
| 1er nivel | 5 |  |  |  | 5 |  | und
| 2do nivel | 2 |  |  |  | 2 |  | und
| 3er nivel | 5 |  |  |  | 5 |  | und
04.02.05.02 | VÁLVULA COMPUERTA DE BRONCE Ø 3/4" | [5 empty] | 0 | und
| 1er nivel |  |  |  |  | 0 |  | und
| 2do nivel |  |  |  |  | 0 |  | und
| 3er nivel |  |  |  |  | 0 |  | und
04.02.05.03 | VÁLVULA COMPUERTA DE BRONCE Ø 1 " | [5 empty] | 1 | und
| 1er nivel | 1 |  |  |  | 1 |  | und
| 2do nivel |  |  |  |  | 0 |  | und
| 3er nivel |  |  |  |  | 0 |  | und
04.02.06 | ALMACENAMIENTO DE AGUA
04.02.06.01 | ACCESORIOS TANQUE ELEVADO | [5 empty] | 0 | Glb
| Tanque elevado primaria |  |  |  |  | 0 |  | Glb
04.02.06.02 | ACCESORIOS TANQUE CISTERNA | [5 empty] | 0 | Glb
| Tanque cisterna primaria |  |  |  |  | 0 |  | Glb
04.02.07 | EQUIPOS Y OTRAS INSTALACIONES
04.02.07.01 | INSTALACIÓN DE ELECTROBOMBAS | [5 empty] | 0 | und
| Tanque cisterna primaria |  |  |  |  | 0 |  | und
04.02.07.02 | INSTALACIÓN DE ACCESORIOS DEL SISTEMA DE BOMBEO | [5 empty] | 0 | Glb
| Tanque cisterna primaria |  |  |  |  | 0 |  | Glb
Gobierno Regional de Apurímac
Gerencia Regional de Infraestructura
Sub Gerencia de Estudios Definitivos
“Año del Buen Servicio al Ciudadano”
HOJA DE METRADOS INSTALACIONES SANITARIAS
BLOQUE 11
PROYECTO: “Mejoramiento del Servicio Educativo en la I.E.P. N° 54002 Santa Rosa e I.E.S. Santa Rosa del Distrito de Abancay, Provincia de Abancay-Región Apurímac”
Propietario : | GOBIERNO REGIONAL DE APURÍMAC |  |  |  | Fecha : | 2017-05-24
Localidad : | ABANCAY |  |  |  | Distrito : | ABANCAY
Provincia : | ABANCAY |  |  |  | Departamento : | APURIMAC
Elaborado : | ING. SUMAQ CHASKA PILLACA FARFAN |  |  |  | Revisado : | SGDE
PARTIDA | DESCRIPCION | VECES | LONG. | ANCHO | ALTURA | SUB-TOTAL | TOTAL | UNID.
04 | INSTALACIONES SANITARIAS |  | 1
04.01 | APARATOS SANITARIOS Y ACCESORIOS
04.01.01 | SUMINISTRO DE APARATOS SANITARIOS
04.01.01.01 | INODORO TANQUE BAJO DE CERÁMICA VITRIFICADA BLANCO | [5 empty] | 1 | und
| 1er nivel | [6 empty] | und
| SS.HH. | 1 |  |  |  | 1 |  | und
2do nivel
| SS.HH. |  |  |  |  | 0 |  | und
3er nivel
| SS.HH. |  |  |  |  | 0 |  | und
04.01.01.02 | URINARIO DE LOSA VITRIFICADA BLANCO | [5 empty] | 0 | und
| 1er nivel |  |  |  |  | 0 |  | und
| 2do nivel |  |  |  |  | 0 |  | und
| 3er nivel |  |  |  |  | 0 |  | und
04.01.01.03 | LAVATORIO DE PARED DE CERAMICA VITRIFICADA BLANCO -ADOSADO | [5 empty] | 1 | und
| 1er nivel | [6 empty] | und
| SS.HH. | 1 |  |  |  | 1 |  | und
| 2do nivel |  |  |  |  | 0 |  | und
| SS.HH. |  |  |  |  | 0 |  | und
| 3er nivel |  |  |  |  | 0 |  | und
| SS.HH. |  |  |  |  | 0 |  | und
04.01.01.04 | LAVATORIO OVALIN DE CERAMICA VITRIFICADA BLANCO EMPOTRADO | [5 empty] | 0 | und
| 1er nivel | [6 empty] | und
| Lavatorios |  |  |  |  | 0 |  | und
| 2do nivel | [6 empty] | und
| Lavatorios |  |  |  |  | 0 |  | und
| 3er nivel | [6 empty] | und
| Lavatorios |  |  |  |  | 0 |  | und
04.01.01.05 | LAVADERO DE ACERO INOXIDABLE 1 POZA CON 01 ESCURRIDERO | [5 empty] | 0 | und
| 1er nivel |  |  |  |  | 0 |  | und
| 2do nivel |  |  |  |  | 0 |  | und
| 3er nivel |  |  |  |  | 0 |  | und
04.01.01.06 | LAVADERO DE ACERO INOXIDABLE 1 POZA CON 02 ESCURRIDERO | [5 empty] | 0 | und
| 1er nivel |  |  |  |  | 0 |  | und
| 2do nivel |  |  |  |  | 0 |  | und
| 3er nivel |  |  |  |  | 0 |  | und
04.01.01.07 | LAVADERO DE ACERO INOXIDABLE 1 POZA SIN ESCURRIDOR | [5 empty] | 0 | und
| 1er nivel |  |  |  |  | 0 |  | und
| 2do nivel |  |  |  |  | 0 |  | und
| 3er nivel |  |  |  |  | 0 |  | und
04.01.02 | SUMINISTRO ACCESORIOS SANITARIOS
04.01.02.01 | LLAVE DE LAVATORIO TEMPORIZADA, CROMADA | [5 empty] | 1 | und
| 1er nivel-lavatorio | 1 |  |  |  | 1 |  | und
| 2do nivel-lavatorio |  |  |  |  | 0 |  | und
| 3er nivel-lavatorio |  |  |  |  | 0 |  | und
04.01.02.02 | LLAVE PARA BEBEDEROS, CROMADA | [5 empty] | 0 | und
| 1er nivel |  |  |  |  | 0 |  | und
| 2do nivel |  |  |  |  | 0 |  | und
| 3er nivel |  |  |  |  | 0 |  | und
04.01.02.03 | LLAVE DE LAVADERO TIPO CUELLO DE CISNE Ø 1/2" PARA COCINA MONOCOMANDO, CROMADA | [5 empty] | 0 | und
| 1er nivel |  |  |  |  | 0 |  | und
| 2do nivel |  |  |  |  | 0 |  | und
| 3er nivel |  |  |  |  | 0 |  | und
04.01.02.04 | LLAVE DE LAVADERO TIPO CUELLO DE CISNE Ø 1/2" PARA COCINA MONOCOMANDO CON RESORTE, CROMADA | [5 empty] | 0 | und
| 1er nivel |  |  |  |  | 0 |  | und
| 2do nivel |  |  |  |  | 0 |  | und
| 3er nivel |  |  |  |  | 0 |  | und
04.01.02.05 | GRIFOS ESFERICOS DOBLE MANGUERA | [5 empty] | 1 | und
| 1er nivel-Riego | 1 |  |  |  | 1 |  | und
| 1er nivel-Cuarto de Limpieza. |  |  |  |  | 0 |  | und
| 2do nivel-Cuarto de Limpieza. |  |  |  |  | 0 |  | und
| 3er nivel-Cuarto de Limpieza. |  |  |  |  | 0 |  | und
04.01.02.06 | DIFUSOR DE DUCHA CROMADA DE 1 LLAVE | [5 empty] | 0 | und
| 1er nivel-Duchas |  |  |  |  | 0 |  | und
| 2do nivel |  |  |  |  | 0 |  | und
| 3er nivel |  |  |  |  | 0 |  | und
04.01.02.07 | DIFUSOR DE DUCHA TELEFONO CON SOPORTE BARRA REGULABLE | [5 empty] | 0 | und
| 1er nivel |  |  |  |  | 0 |  | und
| 2do nivel |  |  |  |  | 0 |  | und
| 3er nivel |  |  |  |  | 0 |  | und
04.01.02.08 | DIFUSOR DE DUCHA Y LAVAOJOS DE EMERGENCIAS | [5 empty] | 0 | und
| 1er nivel |  |  |  |  | 0 |  | und
| 2do nivel |  |  |  |  | 0 |  | und
| 3er nivel |  |  |  |  | 0 |  | und
04.01.02.09 | SOPORTE PORTA PAPEL HIGIENICO CROMADO | [5 empty] | 1 | und
| 1er nivel-SS.HH. | 1 |  |  |  | 1 |  | und
| 2do nivel |  |  |  |  | 0 |  | und
| 3er nivel |  |  |  |  | 0 |  | und
04.01.02.10 | TACHO DE ACERO INOXIDABLE DE 7 L, CON TAPA Y SISTEMA PEDAL | [5 empty] | 1 | und
| 1er nivel | 1 |  |  |  | 1 |  | und
| 2do nivel |  |  |  |  | 0 |  | und
| 3er nivel |  |  |  |  | 0 |  | und
04.01.02.11 | DOSIFICADOR DE JABON AUTOMATICO CROMADO-EMPOTRADO | [5 empty] | 0 | und
| 1er nivel |  |  |  |  | 0 |  | und
| 2do nivel |  |  |  |  | 0 |  | und
| 3er nivel |  |  |  |  | 0 |  | und
04.01.02.12 | DISPENSADOR DE JABON LIQUIDO DE 1000ml, ADOSADO | [5 empty] | 1 | und
| 1er nivel-SS.HH. Discapacitado | 1 |  |  |  | 1 |  | und
| 2do nivel-SS.HH. Discapacitado |  |  |  |  | 0 |  | und
| 3er nivel-SS.HH. Discapacitado |  |  |  |  | 0 |  | und
04.01.02.13 | SECADOR DE MANOS AUTOMATICO DE PARED DE ACERO INOXIDABLE | [5 empty] | 0 | und
| 1er nivel |  |  |  |  | 0 |  | und
| 2do nivel |  |  |  |  | 0 |  | und
| 3er nivel |  |  |  |  | 0 |  | und
04.01.02.14 | ESPEJO BISELADO DE 0.45 x 0.75 m, e = 4 mm | [5 empty] | 1 | und
| 1er nivel | 1 |  |  |  | 1 |  | und
| 2do nivel |  |  |  |  | 0 |  | und
| 3er nivel |  |  |  |  | 0 |  | und
04.01.02.15 | BARRA DE SEGURIDAD DE ACERO INOXIDABLE L = 0.90m | [5 empty] | 0 | und
| 1er nivel-SS.HH. Discapacitado |  |  |  |  | 0 |  | und
| 2do nivel-SS.HH. Discapacitado |  |  |  |  | 0 |  | und
| 3er nivel-SS.HH. Discapacitado |  |  |  |  | 0 |  | und
04.01.02.16 | PERCHA SIMPLE CROMADA, ADOSADA | [5 empty] | 1 | und
| 1er nivel-SS.HH. | 1 |  |  |  | 1 |  | und
| 2do nivel |  |  |  |  | 0 |  | und
| 3er nivel |  |  |  |  | 0 |  | und
04.01.02.17 | PERCHERO DE ALUMINIO CON 4 GANCHOS | [5 empty] | 0 | und
| 1er nivel-cuarto de limpieza |  |  |  |  | 0 |  | und
| 2do nivel-cuarto de limpieza |  |  |  |  | 0 |  | und
| 3er nivel-cuarto de limpieza |  |  |  |  | 0 |  | und
04.01.02.18 | PORTA JABÓN CROMADO, ADOSADO | [5 empty] | 0 | und
| 1er nivel |  |  |  |  | 0 |  | und
| 2do nivel |  |  |  |  | 0 |  | und
| 3er nivel |  |  |  |  | 0 |  | und
04.01.02.19 | SILLA REBATIBLE PARA DUCHA | [5 empty] | 0 | und
| 1er nivel |  |  |  |  | 0 |  | und
| 2do nivel |  |  |  |  | 0 |  | und
| 3er nivel |  |  |  |  | 0 |  | und
04.01.02.20 | SISTEMA DE PURIFICADOR DE AGUA DE 3 O 4 ETAPAS | [5 empty] | 0 | und
| 1er nivel |  |  |  |  | 0 |  | und
| 2do nivel |  |  |  |  | 0 |  | und
| 3er nivel |  |  |  |  | 0 |  | und
04.01.03 | INSTALACIONES DE APARATOS SANITARIOS
04.01.03.01 | INSTALACION DE APARATOS SANITARIOS | [5 empty] | 2 | und
| 1er nivel | 2 |  |  |  | 2 |  | und
| 2do nivel | 0 |  |  |  | 0 |  | und
| 3er nivel | 0 |  |  |  | 0 |  | und
04.01.04 | INSTALACIONES DE ACCESORIOS SANITARIOS
04.01.04.01 | INSTALACION DE ACCESORIOS SANITARIOS | [5 empty] | 7 | und
| 1er nivel | 7 |  |  |  | 7 |  | und
| 2do nivel | 0 |  |  |  | 0 |  | und
| 3er nivel | 0 |  |  |  | 0 |  | und
04.02 | SISTEMA DE AGUA FRIA
04.02.01 | SALIDA DE AGUA FRÍA
04.02.01.01 | SALIDA DE AGUA FRIA CON TUBERÍA DE PVC SAP C-10 Ø 1/2" | [5 empty] | 3 | Pto
1er nivel
| Inodoros | 1 |  |  |  | 1 |  | Pto
| Lavatorios | 1 |  |  |  | 1 |  | Pto
| Grifo de riego | 1 |  |  |  | 1 |  | Pto
2do nivel
| Inodoros |  |  |  |  | 0 |  | Pto
| Lavatorios |  |  |  |  | 0 |  | Pto
| Grifo de riego |  |  |  |  | 0 |  | Pto
3er nivel
| Inodoros |  |  |  |  | 0 |  | Pto
| Lavatorios |  |  |  |  | 0 |  | Pto
| lavaderos |  |  |  |  | 0 |  | Pto
| Grifo de riego |  |  |  |  | 0 |  | Pto
04.02.01.02 | SALIDA DE AGUA FRIA CON TUBERÍA DE PVC SAP C-10 Ø 1" | [5 empty] | 0 | Pto
| 1er nivel-ducha de emergencia |  |  |  |  | 0 |  | Pto
| 2do nivel |  |  |  |  | 0 |  | Pto
| 3er nivel |  |  |  |  | 0 |  | Pto
04.02.02 | RED DE DISTRIBUCION
04.02.02.01 | TUBERÍA DE PVC SAP C-10 Ø 1/2" SP | [5 empty] | 31.2 | ml
1er nivel
| Jardines | 1 | 25 |  |  | 25 |  | ml
| inodoros | 1 | 5.2 |  |  | 5.2 |  | ml
| Lavatorios | 1 | 1 |  |  | 1 |  | ml
| 2do nivel | [6 empty] | ml
| lavatorios |  |  |  |  | 0 |  | ml
| Riego |  |  |  |  | 0 |  | ml
| 3er nivel | [6 empty] | ml
| inodoros |  |  |  |  | 0 |  | ml
| lavatorios |  |  |  |  | 0 |  | ml
04.02.02.02 | TUBERÍA DE PVC SAP C-10 Ø 3/4" SP | [5 empty] | 0 | ml
1er nivel
| lavatorios |  |  |  |  | 0 |  | ml
| 2do nivel |  |  |  |  | 0 |  | ml
| lavatorios |  |  |  |  | 0 |  | ml
| 3er nivel |  |  |  |  | 0 |  | ml
| lavatorios |  |  |  |  | 0 |  | ml
04.02.02.03 | TUBERÍA DE PVC SAP C-10 Ø 1" SP | [5 empty] | 0 | ml
1er nivel
| inodoros |  |  |  |  | 0 |  | ml
| 2do nivel |  |  |  |  | 0 |  | ml
| inodoros |  |  |  |  | 0 |  | ml
| 3er nivel |  |  |  |  | 0 |  | ml
| inodoros |  |  |  |  | 0 |  | ml
04.02.02.04 | TUBERÍA DE PVC SAP C-10 Ø 1 1/2" SP | [5 empty] | 0 | ml
| 1er nivel | [6 empty] | ml
| viene del bloque 7 |  |  |  |  | 0 |  | ml
2do nivel
| Montante |  |  |  |  | 0 |  | ml
3er nivel
| Montante |  |  |  |  | 0 |  | ml
04.02.02.05 | TUBERÍA DE PVC SAP C-10 Ø 2" SP | [5 empty] | 0 | ml
| 1er nivel |  |  |  |  | 0 |  | ml
| 2do nivel |  |  |  |  | 0 |  | ml
| 3er nivel |  |  |  |  | 0 |  | ml
04.02.02.06 | TUBERÍA DE F°G° C/R Ø 2" | [5 empty] | 0 | ml
| 1er nivel |  |  |  |  | 0 |  | ml
| 2do nivel |  |  |  |  | 0 |  | ml
| 3er nivel |  |  |  |  | 0 |  | ml
04.02.03 | REDES DE ALIMENTACIÓN
04.02.03.01 | TUBERÍA DE PVC C-10 Ø 1 1/2" SP | [5 empty] | 5 | ml
| 1er nivel |  |  |  |  | 0 |  | ml
| Alimentación de la red publica | 1 | 5 |  |  | 5 |  | ml
| 2do nivel |  |  |  |  | 0 |  | ml
| 3er nivel |  |  |  |  | 0 |  | ml
04.02.03.02 | TUBERÍA DE PVC C-10 Ø 2" SP | [5 empty] | 0 | ml
| 1er nivel |  |  |  |  | 0 |  | ml
| 2do nivel |  |  |  |  | 0 |  | ml
| 3er nivel |  |  |  |  | 0 |  | ml
04.02.04 | ACCESORIOS DE REDES DE AGUA
04.02.04.01 | CODO DE PVC Ø 1/2" x 90° SP | [5 empty] | 3 | und
| 1er nivel | 3 |  |  |  | 3 |  | und
| 2do nivel |  |  |  |  | 0 |  | und
| 3er nivel |  |  |  |  | 0 |  | und
04.02.04.02 | CODO DE PVC Ø 3/4" x 90° SP | [5 empty] | 0 | und
| 1er nivel |  |  |  |  | 0 |  | und
| 2do nivel |  |  |  |  | 0 |  | und
| 3er nivel |  |  |  |  | 0 |  | und
04.02.04.03 | CODO DE PVC Ø 1" x 90° SP | [5 empty] | 0 | und
| 1er nivel |  |  |  |  | 0 |  | und
| 2do nivel |  |  |  |  | 0 |  | und
| 3er nivel |  |  |  |  | 0 |  | und
04.02.04.04 | CODO DE PVC Ø 1 1/2" x 90° SP | [5 empty] | 3 | und
| 1er nivel | 3 |  |  |  | 3 |  | und
| 2do nivel |  |  |  |  | 0 |  | und
| 3er nivel |  |  |  |  | 0 |  | und
| 4to nivel-Techo |  |  |  |  | 0 |  | und
04.02.04.05 | CODO DE PVC Ø 2" x 90° SP | [5 empty] | 0 | und
| 1er nivel |  |  |  |  | 0 |  | und
| 2do nivel |  |  |  |  | 0 |  | und
| 3er nivel |  |  |  |  | 0 |  | und
04.02.04.06 | CODO DE F°G° Ø 2" X 90° | [5 empty] | 0 | und
| 1er nivel |  |  |  |  | 0 |  | und
| 2do nivel |  |  |  |  | 0 |  | und
| 3er nivel |  |  |  |  | 0 |  | und
| 4to nivel-Techo |  |  |  |  | 0 |  | und
04.02.04.07 | TEE DE PVC Ø 1/2" SP | [5 empty] | 2 | und
| 1er nivel | 2 |  |  |  | 2 |  | und
| 2do nivel |  |  |  |  | 0 |  | und
| 3er nivel |  |  |  |  | 0 |  | und
04.02.04.08 | TEE DE PVC Ø 3/4" SP | [5 empty] | 0 | und
| 1er nivel |  |  |  |  | 0 |  | und
| 2do nivel |  |  |  |  | 0 |  | und
| 3er nivel |  |  |  |  | 0 |  | und
04.02.04.09 | TEE DE PVC Ø 1" SP | [5 empty] | 0 | und
| 1er nivel |  |  |  |  | 0 |  | und
| 2do nivel |  |  |  |  | 0 |  | und
| 3er nivel |  |  |  |  | 0 |  | und
04.02.04.10 | TEE DE PVC Ø 1 1/2" SP | [5 empty] | 2 | und
| 1er nivel | 2 |  |  |  | 2 |  | und
| 2do nivel |  |  |  |  | 0 |  | und
| 3er nivel |  |  |  |  | 0 |  | und
04.02.04.11 | TEE DE PVC Ø 2" SP | [5 empty] | 0 | und
| 1er nivel |  |  |  |  | 0 |  | und
| 2do nivel |  |  |  |  | 0 |  | und
| 3er nivel |  |  |  |  | 0 |  | und
| 4to nivel-Techo |  |  |  |  | 0 |  | und
04.02.04.12 | REDUCCIÓN DE PVC Ø 3/4" A 1/2" SP | [5 empty] | 0 | und
| 1er nivel |  |  |  |  | 0 |  | und
| 2do nivel |  |  |  |  | 0 |  | und
| 3er nivel |  |  |  |  | 0 |  | und
04.02.04.13 | REDUCCIÓN DE PVC Ø 1" A 1/2" SP | [5 empty] | 1 | und
| 1er nivel | 1 |  |  |  | 1 |  | und
| 2do nivel |  |  |  |  | 0 |  | und
| 3er nivel |  |  |  |  | 0 |  | und
04.02.04.14 | REDUCCIÓN DE PVC Ø 1" A 3/4" SP | [5 empty] | 0 | und
| 1er nivel |  |  |  |  | 0 |  | und
| 2do nivel |  |  |  |  | 0 |  | und
| 3er nivel |  |  |  |  | 0 |  | und
04.02.04.15 | REDUCCIÓN DE PVC Ø 1 1/2" A 3/4" SP | [5 empty] | 0 | und
| 1er nivel |  |  |  |  | 0 |  | und
| 2do nivel |  |  |  |  | 0 |  | und
| 3er nivel |  |  |  |  | 0 |  | und
04.02.04.16 | REDUCCIÓN DE PVC Ø 1 1/2" A 1" SP | [5 empty] | 1 | und
| 1er nivel | 1 |  |  |  | 1 |  | und
| 2do nivel |  |  |  |  | 0 |  | und
| 3er nivel |  |  |  |  | 0 |  | und
04.02.04.17 | UNION DE PVC SAP Ø 1/2" | [5 empty] | 2 | und
| 1er nivel | 2 |  |  |  | 2 |  | und
| 2do nivel |  |  |  |  | 0 |  | und
| 3er nivel |  |  |  |  | 0 |  | und
04.02.04.18 | UNION DE PVC SAP Ø 3/4" | [5 empty] | 0 | und
| 1er nivel |  |  |  |  | 0 |  | und
| 2do nivel |  |  |  |  | 0 |  | und
| 3er nivel |  |  |  |  | 0 |  | und
04.02.04.19 | UNION DE PVC SAP Ø 1" | [5 empty] | 0 | und
| 1er nivel |  |  |  |  | 0 |  | und
| 2do nivel |  |  |  |  | 0 |  | und
| 3er nivel |  |  |  |  | 0 |  | und
04.02.04.20 | UNION DE PVC SAP Ø 1 1/2" | [5 empty] | 1 | und
| 1er nivel | 1 |  |  |  | 1 |  | und
| 2do nivel |  |  |  |  | 0 |  | und
| 3er nivel |  |  |  |  | 0 |  | und
04.02.04.21 | UNION DE PVC SAP Ø 2" | [5 empty] | 0 | und
| 1er nivel |  |  |  |  | 0 |  | und
| 2do nivel |  |  |  |  | 0 |  | und
| 3er nivel |  |  |  |  | 0 |  | und
04.02.05 | VÁLVULAS
04.02.05.01 | VÁLVULA COMPUERTA DE BRONCE Ø 1/2" | [5 empty] | 1 | und
| 1er nivel | 1 |  |  |  | 1 |  | und
| 2do nivel |  |  |  |  | 0 |  | und
| 3er nivel |  |  |  |  | 0 |  | und
04.02.05.02 | VÁLVULA COMPUERTA DE BRONCE Ø 3/4" | [5 empty] | 0 | und
| 1er nivel |  |  |  |  | 0 |  | und
| 2do nivel |  |  |  |  | 0 |  | und
| 3er nivel |  |  |  |  | 0 |  | und
04.02.05.03 | VÁLVULA COMPUERTA DE BRONCE Ø 1 " | [5 empty] | 0 | und
| 1er nivel |  |  |  |  | 0 |  | und
| 2do nivel |  |  |  |  | 0 |  | und
| 3er nivel |  |  |  |  | 0 |  | und
04.02.06 | ALMACENAMIENTO DE AGUA
04.02.06.01 | ACCESORIOS TANQUE ELEVADO | [5 empty] | 0 | Glb
| Tanque elevado primaria |  |  |  |  | 0 |  | Glb
04.02.06.02 | ACCESORIOS TANQUE CISTERNA | [5 empty] | 1 | Glb
| Tanque cisterna primaria | 1 |  |  |  | 1 |  | Glb
04.02.07 | EQUIPOS Y OTRAS INSTALACIONES
04.02.07.01 | INSTALACIÓN DE ELECTROBOMBAS | [5 empty] | 0 | und
| Tanque cisterna primaria |  |  |  |  | 0 |  | und
04.02.07.02 | INSTALACIÓN DE ACCESORIOS DEL SISTEMA DE BOMBEO | [5 empty] | 1 | Glb
| Tanque cisterna primaria | 1 |  |  |  | 1 |  | Glb
Gobierno Regional de Apurímac
Gerencia Regional de Infraestructura
Sub Gerencia de Estudios Definitivos
“Año del Buen Servicio al Ciudadano”
HOJA DE METRADOS INSTALACIONES SANITARIAS
BLOQUE 12
PROYECTO: “Mejoramiento del Servicio Educativo en la I.E.P. N° 54002 Santa Rosa e I.E.S. Santa Rosa del Distrito de Abancay, Provincia de Abancay-Región Apurímac”
Propietario : | GOBIERNO REGIONAL DE APURÍMAC |  |  |  | Fecha : | 2017-05-24
Localidad : | ABANCAY |  |  |  | Distrito : | ABANCAY
Provincia : | ABANCAY |  |  |  | Departamento : | APURIMAC
Elaborado : | ING. SUMAQ CHASKA PILLACA FARFAN |  |  |  | Revisado : | SGDE
PARTIDA | DESCRIPCION | VECES | LONG. | ANCHO | ALTURA | SUB-TOTAL | TOTAL | UNID.
04 | INSTALACIONES SANITARIAS |  | 1
04.01 | APARATOS SANITARIOS Y ACCESORIOS
04.01.01 | SUMINISTRO DE APARATOS SANITARIOS
04.01.01.01 | INODORO TANQUE BAJO DE CERÁMICA VITRIFICADA BLANCO | [5 empty] | 1 | und
| 1er nivel | [6 empty] | und
| SS.HH. | 1 |  |  |  | 1 |  | und
2do nivel
| SS.HH. |  |  |  |  | 0 |  | und
3er nivel
| SS.HH. |  |  |  |  | 0 |  | und
04.01.01.02 | URINARIO DE LOSA VITRIFICADA BLANCO | [5 empty] | 0 | und
| 1er nivel |  |  |  |  | 0 |  | und
| 2do nivel |  |  |  |  | 0 |  | und
| 3er nivel |  |  |  |  | 0 |  | und
04.01.01.03 | LAVATORIO DE PARED DE CERAMICA VITRIFICADA BLANCO -ADOSADO | [5 empty] | 1 | und
| 1er nivel | [6 empty] | und
| SS.HH. | 1 |  |  |  | 1 |  | und
| 2do nivel |  |  |  |  | 0 |  | und
| SS.HH. |  |  |  |  | 0 |  | und
| 3er nivel |  |  |  |  | 0 |  | und
| SS.HH. |  |  |  |  | 0 |  | und
04.01.01.04 | LAVATORIO OVALIN DE CERAMICA VITRIFICADA BLANCO EMPOTRADO | [5 empty] | 0 | und
| 1er nivel | [6 empty] | und
| Lavatorios |  |  |  |  | 0 |  | und
| 2do nivel | [6 empty] | und
| Lavatorios |  |  |  |  | 0 |  | und
| 3er nivel | [6 empty] | und
| Lavatorios |  |  |  |  | 0 |  | und
04.01.01.05 | LAVADERO DE ACERO INOXIDABLE 1 POZA CON 01 ESCURRIDERO | [5 empty] | 0 | und
| 1er nivel |  |  |  |  | 0 |  | und
| 2do nivel |  |  |  |  | 0 |  | und
| 3er nivel |  |  |  |  | 0 |  | und
04.01.01.06 | LAVADERO DE ACERO INOXIDABLE 1 POZA CON 02 ESCURRIDERO | [5 empty] | 0 | und
| 1er nivel |  |  |  |  | 0 |  | und
| 2do nivel |  |  |  |  | 0 |  | und
| 3er nivel |  |  |  |  | 0 |  | und
04.01.01.07 | LAVADERO DE ACERO INOXIDABLE 1 POZA SIN ESCURRIDOR | [5 empty] | 0 | und
| 1er nivel |  |  |  |  | 0 |  | und
| 2do nivel |  |  |  |  | 0 |  | und
| 3er nivel |  |  |  |  | 0 |  | und
04.01.02 | SUMINISTRO ACCESORIOS SANITARIOS
04.01.02.01 | LLAVE DE LAVATORIO TEMPORIZADA, CROMADA | [5 empty] | 1 | und
| 1er nivel-lavatorio | 1 |  |  |  | 1 |  | und
| 2do nivel-lavatorio |  |  |  |  | 0 |  | und
| 3er nivel-lavatorio |  |  |  |  | 0 |  | und
04.01.02.02 | LLAVE PARA BEBEDEROS, CROMADA | [5 empty] | 0 | und
| 1er nivel |  |  |  |  | 0 |  | und
| 2do nivel |  |  |  |  | 0 |  | und
| 3er nivel |  |  |  |  | 0 |  | und
04.01.02.03 | LLAVE DE LAVADERO TIPO CUELLO DE CISNE Ø 1/2" PARA COCINA MONOCOMANDO, CROMADA | [5 empty] | 0 | und
| 1er nivel |  |  |  |  | 0 |  | und
| 2do nivel |  |  |  |  | 0 |  | und
| 3er nivel |  |  |  |  | 0 |  | und
04.01.02.04 | LLAVE DE LAVADERO TIPO CUELLO DE CISNE Ø 1/2" PARA COCINA MONOCOMANDO CON RESORTE, CROMADA | [5 empty] | 0 | und
| 1er nivel |  |  |  |  | 0 |  | und
| 2do nivel |  |  |  |  | 0 |  | und
| 3er nivel |  |  |  |  | 0 |  | und
04.01.02.05 | GRIFOS ESFERICOS DOBLE MANGUERA | [5 empty] | 1 | und
| 1er nivel-Riego | 1 |  |  |  | 1 |  | und
| 1er nivel-Cuarto de Limpieza. |  |  |  |  | 0 |  | und
| 2do nivel-Cuarto de Limpieza. |  |  |  |  | 0 |  | und
| 3er nivel-Cuarto de Limpieza. |  |  |  |  | 0 |  | und
04.01.02.06 | DIFUSOR DE DUCHA CROMADA DE 1 LLAVE | [5 empty] | 0 | und
| 1er nivel-Duchas |  |  |  |  | 0 |  | und
| 2do nivel |  |  |  |  | 0 |  | und
| 3er nivel |  |  |  |  | 0 |  | und
04.01.02.07 | DIFUSOR DE DUCHA TELEFONO CON SOPORTE BARRA REGULABLE | [5 empty] | 0 | und
| 1er nivel |  |  |  |  | 0 |  | und
| 2do nivel |  |  |  |  | 0 |  | und
| 3er nivel |  |  |  |  | 0 |  | und
04.01.02.08 | DIFUSOR DE DUCHA Y LAVAOJOS DE EMERGENCIAS | [5 empty] | 0 | und
| 1er nivel |  |  |  |  | 0 |  | und
| 2do nivel |  |  |  |  | 0 |  | und
| 3er nivel |  |  |  |  | 0 |  | und
04.01.02.09 | SOPORTE PORTA PAPEL HIGIENICO CROMADO | [5 empty] | 1 | und
| 1er nivel-SS.HH. | 1 |  |  |  | 1 |  | und
| 2do nivel |  |  |  |  | 0 |  | und
| 3er nivel |  |  |  |  | 0 |  | und
04.01.02.10 | TACHO DE ACERO INOXIDABLE DE 7 L, CON TAPA Y SISTEMA PEDAL | [5 empty] | 1 | und
| 1er nivel | 1 |  |  |  | 1 |  | und
| 2do nivel |  |  |  |  | 0 |  | und
| 3er nivel |  |  |  |  | 0 |  | und
04.01.02.11 | DOSIFICADOR DE JABON AUTOMATICO CROMADO-EMPOTRADO | [5 empty] | 0 | und
| 1er nivel |  |  |  |  | 0 |  | und
| 2do nivel |  |  |  |  | 0 |  | und
| 3er nivel |  |  |  |  | 0 |  | und
04.01.02.12 | DISPENSADOR DE JABON LIQUIDO DE 1000ml, ADOSADO | [5 empty] | 1 | und
| 1er nivel-SS.HH. Discapacitado | 1 |  |  |  | 1 |  | und
| 2do nivel-SS.HH. Discapacitado |  |  |  |  | 0 |  | und
| 3er nivel-SS.HH. Discapacitado |  |  |  |  | 0 |  | und
04.01.02.13 | SECADOR DE MANOS AUTOMATICO DE PARED DE ACERO INOXIDABLE | [5 empty] | 0 | und
| 1er nivel |  |  |  |  | 0 |  | und
| 2do nivel |  |  |  |  | 0 |  | und
| 3er nivel |  |  |  |  | 0 |  | und
04.01.02.14 | ESPEJO BISELADO DE 0.45 x 0.75 m, e = 4 mm | [5 empty] | 1 | und
| 1er nivel | 1 |  |  |  | 1 |  | und
| 2do nivel |  |  |  |  | 0 |  | und
| 3er nivel |  |  |  |  | 0 |  | und
04.01.02.15 | BARRA DE SEGURIDAD DE ACERO INOXIDABLE L = 0.90m | [5 empty] | 0 | und
| 1er nivel-SS.HH. Discapacitado |  |  |  |  | 0 |  | und
| 2do nivel-SS.HH. Discapacitado |  |  |  |  | 0 |  | und
| 3er nivel-SS.HH. Discapacitado |  |  |  |  | 0 |  | und
04.01.02.16 | PERCHA SIMPLE CROMADA, ADOSADA | [5 empty] | 1 | und
| 1er nivel-SS.HH. | 1 |  |  |  | 1 |  | und
| 2do nivel |  |  |  |  | 0 |  | und
| 3er nivel |  |  |  |  | 0 |  | und
04.01.02.17 | PERCHERO DE ALUMINIO CON 4 GANCHOS | [5 empty] | 0 | und
| 1er nivel-cuarto de limpieza |  |  |  |  | 0 |  | und
| 2do nivel-cuarto de limpieza |  |  |  |  | 0 |  | und
| 3er nivel-cuarto de limpieza |  |  |  |  | 0 |  | und
04.01.02.18 | PORTA JABÓN CROMADO, ADOSADO | [5 empty] | 0 | und
| 1er nivel |  |  |  |  | 0 |  | und
| 2do nivel |  |  |  |  | 0 |  | und
| 3er nivel |  |  |  |  | 0 |  | und
04.01.02.19 | SILLA REBATIBLE PARA DUCHA | [5 empty] | 0 | und
| 1er nivel |  |  |  |  | 0 |  | und
| 2do nivel |  |  |  |  | 0 |  | und
| 3er nivel |  |  |  |  | 0 |  | und
04.01.02.20 | SISTEMA DE PURIFICADOR DE AGUA DE 3 O 4 ETAPAS | [5 empty] | 0 | und
| 1er nivel |  |  |  |  | 0 |  | und
| 2do nivel |  |  |  |  | 0 |  | und
| 3er nivel |  |  |  |  | 0 |  | und
04.01.03 | INSTALACIONES DE APARATOS SANITARIOS
04.01.03.01 | INSTALACION DE APARATOS SANITARIOS | [5 empty] | 2 | und
| 1er nivel | 2 |  |  |  | 2 |  | und
| 2do nivel | 0 |  |  |  | 0 |  | und
| 3er nivel | 0 |  |  |  | 0 |  | und
04.01.04 | INSTALACIONES DE ACCESORIOS SANITARIOS
04.01.04.01 | INSTALACION DE ACCESORIOS SANITARIOS | [5 empty] | 7 | und
| 1er nivel | 7 |  |  |  | 7 |  | und
| 2do nivel | 0 |  |  |  | 0 |  | und
| 3er nivel | 0 |  |  |  | 0 |  | und
04.02 | SISTEMA DE AGUA FRIA
04.02.01 | SALIDA DE AGUA FRÍA
04.02.01.01 | SALIDA DE AGUA FRIA CON TUBERÍA DE PVC SAP C-10 Ø 1/2" | [5 empty] | 3 | Pto
1er nivel
| Inodoros | 1 |  |  |  | 1 |  | Pto
| Lavatorios | 1 |  |  |  | 1 |  | Pto
| Grifo de riego | 1 |  |  |  | 1 |  | Pto
2do nivel
| Inodoros |  |  |  |  | 0 |  | Pto
| Lavatorios |  |  |  |  | 0 |  | Pto
| Grifo de riego |  |  |  |  | 0 |  | Pto
3er nivel
| Inodoros |  |  |  |  | 0 |  | Pto
| Lavatorios |  |  |  |  | 0 |  | Pto
| lavaderos |  |  |  |  | 0 |  | Pto
| Grifo de riego |  |  |  |  | 0 |  | Pto
04.02.01.02 | SALIDA DE AGUA FRIA CON TUBERÍA DE PVC SAP C-10 Ø 1" | [5 empty] | 0 | Pto
| 1er nivel-ducha de emergencia |  |  |  |  | 0 |  | Pto
| 2do nivel |  |  |  |  | 0 |  | Pto
| 3er nivel |  |  |  |  | 0 |  | Pto
04.02.02 | RED DE DISTRIBUCION
04.02.02.01 | TUBERÍA DE PVC SAP C-10 Ø 1/2" SP | [5 empty] | 31.2 | ml
1er nivel
| Jardines | 1 | 25 |  |  | 25 |  | ml
| inodoros | 1 | 5.2 |  |  | 5.2 |  | ml
| Lavatorios | 1 | 1 |  |  | 1 |  | ml
| 2do nivel | [6 empty] | ml
| lavatorios |  |  |  |  | 0 |  | ml
| Riego |  |  |  |  | 0 |  | ml
| 3er nivel | [6 empty] | ml
| inodoros |  |  |  |  | 0 |  | ml
| lavatorios |  |  |  |  | 0 |  | ml
04.02.02.02 | TUBERÍA DE PVC SAP C-10 Ø 3/4" SP | [5 empty] | 0 | ml
1er nivel
| lavatorios |  |  |  |  | 0 |  | ml
| 2do nivel |  |  |  |  | 0 |  | ml
| lavatorios |  |  |  |  | 0 |  | ml
| 3er nivel |  |  |  |  | 0 |  | ml
| lavatorios |  |  |  |  | 0 |  | ml
04.02.02.03 | TUBERÍA DE PVC SAP C-10 Ø 1" SP | [5 empty] | 0 | ml
1er nivel
| inodoros |  |  |  |  | 0 |  | ml
| 2do nivel |  |  |  |  | 0 |  | ml
| inodoros |  |  |  |  | 0 |  | ml
| 3er nivel |  |  |  |  | 0 |  | ml
| inodoros |  |  |  |  | 0 |  | ml
04.02.02.04 | TUBERÍA DE PVC SAP C-10 Ø 1 1/2" SP | [5 empty] | 0 | ml
| 1er nivel | [6 empty] | ml
| viene del bloque 7 |  |  |  |  | 0 |  | ml
2do nivel
| Montante |  |  |  |  | 0 |  | ml
3er nivel
| Montante |  |  |  |  | 0 |  | ml
04.02.02.05 | TUBERÍA DE PVC SAP C-10 Ø 2" SP | [5 empty] | 0 | ml
| 1er nivel |  |  |  |  | 0 |  | ml
| 2do nivel |  |  |  |  | 0 |  | ml
| 3er nivel |  |  |  |  | 0 |  | ml
04.02.02.06 | TUBERÍA DE F°G° C/R Ø 2" | [5 empty] | 0 | ml
| 1er nivel |  |  |  |  | 0 |  | ml
| 2do nivel |  |  |  |  | 0 |  | ml
| 3er nivel |  |  |  |  | 0 |  | ml
04.02.03 | REDES DE ALIMENTACIÓN
04.02.03.01 | TUBERÍA DE PVC C-10 Ø 1 1/2" SP | [5 empty] | 5 | ml
| 1er nivel |  |  |  |  | 0 |  | ml
| Alimentación de la red publica | 1 | 5 |  |  | 5 |  | ml
| 2do nivel |  |  |  |  | 0 |  | ml
| 3er nivel |  |  |  |  | 0 |  | ml
04.02.03.02 | TUBERÍA DE PVC C-10 Ø 2" SP | [5 empty] | 0 | ml
| 1er nivel |  |  |  |  | 0 |  | ml
| 2do nivel |  |  |  |  | 0 |  | ml
| 3er nivel |  |  |  |  | 0 |  | ml
04.02.04 | ACCESORIOS DE REDES DE AGUA
04.02.04.01 | CODO DE PVC Ø 1/2" x 90° SP | [5 empty] | 3 | und
| 1er nivel | 3 |  |  |  | 3 |  | und
| 2do nivel |  |  |  |  | 0 |  | und
| 3er nivel |  |  |  |  | 0 |  | und
04.02.04.02 | CODO DE PVC Ø 3/4" x 90° SP | [5 empty] | 0 | und
| 1er nivel |  |  |  |  | 0 |  | und
| 2do nivel |  |  |  |  | 0 |  | und
| 3er nivel |  |  |  |  | 0 |  | und
04.02.04.03 | CODO DE PVC Ø 1" x 90° SP | [5 empty] | 0 | und
| 1er nivel |  |  |  |  | 0 |  | und
| 2do nivel |  |  |  |  | 0 |  | und
| 3er nivel |  |  |  |  | 0 |  | und
04.02.04.04 | CODO DE PVC Ø 1 1/2" x 90° SP | [5 empty] | 3 | und
| 1er nivel | 3 |  |  |  | 3 |  | und
| 2do nivel |  |  |  |  | 0 |  | und
| 3er nivel |  |  |  |  | 0 |  | und
| 4to nivel-Techo |  |  |  |  | 0 |  | und
04.02.04.05 | CODO DE PVC Ø 2" x 90° SP | [5 empty] | 0 | und
| 1er nivel |  |  |  |  | 0 |  | und
| 2do nivel |  |  |  |  | 0 |  | und
| 3er nivel |  |  |  |  | 0 |  | und
04.02.04.06 | CODO DE F°G° Ø 2" X 90° | [5 empty] | 0 | und
| 1er nivel |  |  |  |  | 0 |  | und
| 2do nivel |  |  |  |  | 0 |  | und
| 3er nivel |  |  |  |  | 0 |  | und
| 4to nivel-Techo |  |  |  |  | 0 |  | und
04.02.04.07 | TEE DE PVC Ø 1/2" SP | [5 empty] | 2 | und
| 1er nivel | 2 |  |  |  | 2 |  | und
| 2do nivel |  |  |  |  | 0 |  | und
| 3er nivel |  |  |  |  | 0 |  | und
04.02.04.08 | TEE DE PVC Ø 3/4" SP | [5 empty] | 0 | und
| 1er nivel |  |  |  |  | 0 |  | und
| 2do nivel |  |  |  |  | 0 |  | und
| 3er nivel |  |  |  |  | 0 |  | und
04.02.04.09 | TEE DE PVC Ø 1" SP | [5 empty] | 0 | und
| 1er nivel |  |  |  |  | 0 |  | und
| 2do nivel |  |  |  |  | 0 |  | und
| 3er nivel |  |  |  |  | 0 |  | und
04.02.04.10 | TEE DE PVC Ø 1 1/2" SP | [5 empty] | 2 | und
| 1er nivel | 2 |  |  |  | 2 |  | und
| 2do nivel |  |  |  |  | 0 |  | und
| 3er nivel |  |  |  |  | 0 |  | und
04.02.04.11 | TEE DE PVC Ø 2" SP | [5 empty] | 0 | und
| 1er nivel |  |  |  |  | 0 |  | und
| 2do nivel |  |  |  |  | 0 |  | und
| 3er nivel |  |  |  |  | 0 |  | und
| 4to nivel-Techo |  |  |  |  | 0 |  | und
04.02.04.12 | REDUCCIÓN DE PVC Ø 3/4" A 1/2" SP | [5 empty] | 0 | und
| 1er nivel |  |  |  |  | 0 |  | und
| 2do nivel |  |  |  |  | 0 |  | und
| 3er nivel |  |  |  |  | 0 |  | und
04.02.04.13 | REDUCCIÓN DE PVC Ø 1" A 1/2" SP | [5 empty] | 1 | und
| 1er nivel | 1 |  |  |  | 1 |  | und
| 2do nivel |  |  |  |  | 0 |  | und
| 3er nivel |  |  |  |  | 0 |  | und
04.02.04.14 | REDUCCIÓN DE PVC Ø 1" A 3/4" SP | [5 empty] | 0 | und
| 1er nivel |  |  |  |  | 0 |  | und
| 2do nivel |  |  |  |  | 0 |  | und
| 3er nivel |  |  |  |  | 0 |  | und
04.02.04.15 | REDUCCIÓN DE PVC Ø 1 1/2" A 3/4" SP | [5 empty] | 0 | und
| 1er nivel |  |  |  |  | 0 |  | und
| 2do nivel |  |  |  |  | 0 |  | und
| 3er nivel |  |  |  |  | 0 |  | und
04.02.04.16 | REDUCCIÓN DE PVC Ø 1 1/2" A 1" SP | [5 empty] | 1 | und
| 1er nivel | 1 |  |  |  | 1 |  | und
| 2do nivel |  |  |  |  | 0 |  | und
| 3er nivel |  |  |  |  | 0 |  | und
04.02.04.17 | UNION DE PVC SAP Ø 1/2" | [5 empty] | 2 | und
| 1er nivel | 2 |  |  |  | 2 |  | und
| 2do nivel |  |  |  |  | 0 |  | und
| 3er nivel |  |  |  |  | 0 |  | und
04.02.04.18 | UNION DE PVC SAP Ø 3/4" | [5 empty] | 0 | und
| 1er nivel |  |  |  |  | 0 |  | und
| 2do nivel |  |  |  |  | 0 |  | und
| 3er nivel |  |  |  |  | 0 |  | und
04.02.04.19 | UNION DE PVC SAP Ø 1" | [5 empty] | 0 | und
| 1er nivel |  |  |  |  | 0 |  | und
| 2do nivel |  |  |  |  | 0 |  | und
| 3er nivel |  |  |  |  | 0 |  | und
04.02.04.20 | UNION DE PVC SAP Ø 1 1/2" | [5 empty] | 1 | und
| 1er nivel | 1 |  |  |  | 1 |  | und
| 2do nivel |  |  |  |  | 0 |  | und
| 3er nivel |  |  |  |  | 0 |  | und
04.02.04.21 | UNION DE PVC SAP Ø 2" | [5 empty] | 0 | und
| 1er nivel |  |  |  |  | 0 |  | und
| 2do nivel |  |  |  |  | 0 |  | und
| 3er nivel |  |  |  |  | 0 |  | und
04.02.05 | VÁLVULAS
04.02.05.01 | VÁLVULA COMPUERTA DE BRONCE Ø 1/2" | [5 empty] | 1 | und
| 1er nivel | 1 |  |  |  | 1 |  | und
| 2do nivel |  |  |  |  | 0 |  | und
| 3er nivel |  |  |  |  | 0 |  | und
04.02.05.02 | VÁLVULA COMPUERTA DE BRONCE Ø 3/4" | [5 empty] | 0 | und
| 1er nivel |  |  |  |  | 0 |  | und
| 2do nivel |  |  |  |  | 0 |  | und
| 3er nivel |  |  |  |  | 0 |  | und
04.02.05.03 | VÁLVULA COMPUERTA DE BRONCE Ø 1 " | [5 empty] | 0 | und
| 1er nivel |  |  |  |  | 0 |  | und
| 2do nivel |  |  |  |  | 0 |  | und
| 3er nivel |  |  |  |  | 0 |  | und
04.02.06 | ALMACENAMIENTO DE AGUA
04.02.06.01 | ACCESORIOS TANQUE ELEVADO | [5 empty] | 0 | Glb
| Tanque elevado primaria |  |  |  |  | 0 |  | Glb
04.02.06.02 | ACCESORIOS TANQUE CISTERNA | [5 empty] | 1 | Glb
| Tanque cisterna primaria | 1 |  |  |  | 1 |  | Glb
04.02.07 | EQUIPOS Y OTRAS INSTALACIONES
04.02.07.01 | INSTALACIÓN DE ELECTROBOMBAS | [5 empty] | 0 | und
| Tanque cisterna primaria |  |  |  |  | 0 |  | und
04.02.07.02 | INSTALACIÓN DE ACCESORIOS DEL SISTEMA DE BOMBEO | [5 empty] | 1 | Glb
| Tanque cisterna primaria | 1 |  |  |  | 1 |  | Glb

## MET-DRENAJE
Gobierno Regional de Apurímac
Gerencia Regional de Infraestructura
Sub Gerencia de Estudios Definitivos
“Año del Buen Servicio al Ciudadano”
METRADO DE INSTALACIONES SANITARIAS
RESUMEN DE HOJA DE METRADOS DE SISTEMA DE DRENAJE PLUVIAL
PROYECTO: “Mejoramiento del Servicio Educativo en la I.E.P. N° 54002 Santa Rosa e I.E.S. Santa Rosa del Distrito de Abancay, Provincia de Abancay-Región Apurímac”
Propietario : | GOBIERNO REGIONAL DE APURÍMAC |  |  |  | Fecha : | 2017-06-01
Localidad : | ABANCAY |  |  |  | Distrito : | ABANCAY
Provincia : | ABANCAY |  |  |  | Departamento : | APURIMAC
Elaborado : | ING. SUMAQ CHASKA PILLACA FARFAN |  |  |  | Revisado : | SGDE
PARTIDA | DESCRIPCION | [5 empty] | TOTAL | UNID.
4.03 | SISTEMA DE DRENAJE PLUVIAL
04.03.01 | RED DE RAMALES DE COLECTORES
04.03.01.01 | CANALETA METALICA DE EVACUACION DE AGUAS PLUVIALES | [5 empty] | 28.1 | ml
04.03.01.02 | CANAL DE CONCRETO EN TECHO A=25cm, H=10 cm, E=5cm | [5 empty] | 416.9 | ml
04.03.01.03 | CANAL DE CONCRETO DRAMIX EN TECHO 30X30CM, E=10cm | [5 empty] | 103.6 | ml
04.03.01.04 | MONTANTE DE TUB. PVC SAP C-10 Ø 3" EMBEBIDA EN TABIQUERIA | [5 empty] | 440 | ml
04.03.01.05 | MONTANTE DE TUB. PVC SAP C-10 Ø 3" ADOSADA | [5 empty] | 118 | ml
04.03.01.06 | MONTANTE DE TUB. PVC SAP C-10 Ø 4" ADOSADA | [5 empty] | 204 | ml
04.03.01.07 | COLUMNETAS DE CONCRETO F´C=175 KG/CM2 PARA BAJANTES | [5 empty] | 21 | und
04.03.01.08 | DADO DE CONCRETO F´C=175 KG/CM2 PARA BAJANTES | [5 empty] | 57 | und
04.03.02 | RED DE RECOLECCION
04.03.02.01 | CANAL RANURADO MODULAR | [5 empty] | 91.5 | ml
04.03.02.02 | CANAL DE CONCRETO EN PISO A=20 CM H=VARIABLE, E=10cm | [5 empty] | 178.6 | ml
04.03.02.03 | CANAL DE CONCRETO EN PISO A=30 CM H=VARIABLE, E=10cm | [5 empty] | 23.4 | ml
04.03.02.04 | CANAL DE CONCRETO EN PISO A=50 CM H=VARIABLE, E=15cm | [5 empty] | 7.55 | ml
04.03.02.05 | REJILLA METALICA TIPO I A=30cm | [5 empty] | 158 | ml
04.03.02.06 | REJILLA METALICA TIPO II A=40cm | [5 empty] | 23.4 | ml
04.03.02.07 | REJILLA METALICA TIPO III A=70cm | [5 empty] | 7.55 | ml
04.03.02.08 | TAPA DE CONCRETO 70x50x5cm f'c=175kg/cm2 | [5 empty] | 20.6 | ml
04.03.02.09 | RED RECOLECTORA TUBERÍA PVC UF Ø DE 8" | [5 empty] | 53.15 | ml
04.03.02.10 | RED RECOLECTORA TUBERÍA PVC UF Ø DE 10" | [5 empty] | 92.15 | ml
04.03.02.11 | RED RECOLECTORA TUBERÍA PVC UF Ø DE 12" | [5 empty] | 14.5 | ml
04.03.02.12 | RED RECOLECTORA TUBERÍA PVC UF Ø DE 14" | [5 empty] | 126.99 | ml
04.03.02.13 | CAJAS DE INSPECCIÓN TIPO I A=1.00M L=1.00M H=VARIABLE | [5 empty] | 9 | und
04.03.02.14 | CAJAS DE INSPECCIÓN TIPO II A=0.60M L=1.00M H=VARIABLE | [5 empty] | 10 | und
04.03.02.15 | CAJAS DE INSPECCIÓN TIPO III A=1.45M L=4.50M H=VARIABLE | [5 empty] | 1 | und
04.03.03 | ACCESORIOS
04.03.03.01 | SUMIDEROS SIFONICO INOXIDABLE 200X200 CON DIAMETRO DE SALIDA DE 3" | [5 empty] | 47 | und
04.03.03.02 | ABRAZADERA DE FIJACION DE MONTANTE TUBO DE 3" | [5 empty] | 54 | und
04.03.03.03 | ABRAZADERA DE FIJACION DE MONTANTE TUBO DE 4" | [5 empty] | 160 | und
04.03.03.04 | SOPORTE METALICO DE CANALETAS DE 15 cm | [5 empty] | 35 | und
04.03.03.05 | EMBUDO DE CONEXIÓN DE CANALETA Y MONTANTE | [5 empty] | 10 | und
04.03.03.06 | CONEXIONES A LA RED RECOLECTORA TUBERÍA PVC UF Ø DE 8" | [5 empty] | 9 | und
04.03.03.07 | CONEXIONES A LA RED RECOLECTORA TUBERÍA PVC UF Ø DE 10" | [5 empty] | 4 | und
Gobierno Regional de Apurímac
Gerencia Regional de Infraestructura
Sub Gerencia de Estudios Definitivos
“Año del Buen Servicio al Ciudadano”
HOJA DE METRADOS INSTALACIONES SANITARIAS
BLOQUE 01
PROYECTO: “Mejoramiento del Servicio Educativo en la I.E.P. N° 54002 Santa Rosa e I.E.S. Santa Rosa del Distrito de Abancay, Provincia de Abancay-Región Apurímac”
Propietario : | GOBIERNO REGIONAL DE APURÍMAC |  |  |  | Fecha : | 2017-05-24
Localidad : | ABANCAY |  |  |  | Distrito : | ABANCAY
Provincia : | ABANCAY |  |  |  | Departamento : | APURIMAC
Elaborado : | ING. SUMAQ CHASKA PILLACA FARFAN |  |  |  | Revisado : | SGDE
PARTIDA | DESCRIPCION | VECES | LONG. | ANCHO | ALTURA | SUB-TOTAL | TOTAL | UNID.
4.03 | SISTEMA DE DRENAJE PLUVIAL
04.03.01 | RED DE RAMALES DE COLECTORES
04.03.01.01 | CANALETA METALICA DE EVACUACION DE AGUAS PLUVIALES | [5 empty] | 5.7 | ml
| Techo- rampas | 3 | 1.9 |  |  | 5.7 |  | ml
04.03.01.02 | CANAL DE CONCRETO EN TECHO A=25cm, H=10 cm, E=5cm | [5 empty] | 27.5 | ml
| Techo | 1 | 27.5 |  |  | 27.5 |  | ml
04.03.01.03 | CANAL DE CONCRETO DRAMIX EN TECHO 30X30CM, E=10cm | [5 empty] | 0 | ml
| Techo |  |  |  |  | 0 |  | ml
04.03.01.04 | MONTANTE DE TUB. PVC SAP C-10 Ø 3" EMBEBIDA EN TABIQUERIA | [5 empty] | 0 | ml
1er nivel
| Montante |  |  |  |  | 0 |  | ml
| Derivación hacia canales |  |  |  |  | 0 |  | ml
04.03.01.05 | MONTANTE DE TUB. PVC SAP C-10 Ø 3" ADOSADA | [5 empty] | 33.75 | ml
| 1er nivel |  |  |  |  | 0 |  | ml
| Montante | 3 | 3.25 |  |  | 9.75 |  | ml
| Derivación hacia canales | 3 | 8 |  |  | 24 |  | ml
| 2do nivel |  |  |  |  | 0 |  | ml
| 3er nivel |  |  |  |  | 0 |  | ml
04.03.01.06 | MONTANTE DE TUB. PVC SAP C-10 Ø 4" ADOSADA | [5 empty] | 0 | ml
| 1er nivel |  |  |  |  | 0 |  | ml
| 2do nivel |  |  |  |  | 0 |  | ml
| 3er nivel |  |  |  |  | 0 |  | ml
04.03.01.07 | COLUMNETAS DE CONCRETO F´C=175 KG/CM2 PARA BAJANTES | [5 empty] | 0 | und
| Columnetas |  |  |  |  | 0 |  | und
04.03.01.08 | DADO DE CONCRETO F´C=175 KG/CM2 PARA BAJANTES | [5 empty] | 3 | und
| Montante | 3 |  |  |  | 3 |  | und
04.03.02 | RED DE RECOLECCION
04.03.02.01 | CANAL RANURADO MODULAR | [5 empty] | 0 | ml
| Losa primaria |  |  |  |  | 0 |  | ml
04.03.02.02 | CANAL DE CONCRETO EN PISO A=20 CM H=VARIABLE, E=10cm | [5 empty] | 12.9 | ml
| Tramos-Gradas | 1 | 8.3 |  |  | 8.3 |  | ml
| Tramos-Gradas | 1 | 4.6 |  |  | 4.6 |  | ml
04.03.02.03 | CANAL DE CONCRETO EN PISO A=30 CM H=VARIABLE, E=10cm | [5 empty] | 0 | ml
| Tramos |  |  |  |  | 0 |  | ml
04.03.02.04 | CANAL DE CONCRETO EN PISO A=50 CM H=VARIABLE, E=15cm | [5 empty] | 0 | ml
| Tramos |  |  |  |  | 0 |  | ml
04.03.02.05 | REJILLA METALICA TIPO I A=30cm | [5 empty] | 0 | ml
| Tramos |  |  |  |  | 0 |  | ml
04.03.02.06 | REJILLA METALICA TIPO II A=40cm | [5 empty] | 0 | ml
| Tramos |  |  |  |  | 0 |  | ml
04.03.02.07 | REJILLA METALICA TIPO III A=70cm | [5 empty] | 0 | ml
| Tramos |  |  |  |  | 0 |  | ml
04.03.02.08 | TAPA DE CONCRETO 70x50x5cm f'c=175kg/cm2 | [5 empty] | 12.9 | ml
| Tramos-Gradas | 1 | 8.3 |  |  | 8.3 |  | ml
| Tramos-Gradas | 1 | 4.6 |  |  | 4.6 |  | ml
04.03.02.09 | RED RECOLECTORA TUBERÍA PVC UF Ø DE 8" | [5 empty] | 0 | ml
| Tramos |  |  |  |  | 0 |  | ml
04.03.02.10 | RED RECOLECTORA TUBERÍA PVC UF Ø DE 10" | [5 empty] | 30.2 | ml
| Tramos 11 | 1 | 30.2 |  |  | 30.2 |  | ml
04.03.02.11 | RED RECOLECTORA TUBERÍA PVC UF Ø DE 12" | [5 empty] | 0 | ml
| Tramos |  |  |  |  | 0 |  | ml
04.03.02.12 | RED RECOLECTORA TUBERÍA PVC UF Ø DE 14" | [5 empty] | 0 | ml
| Tramos |  |  |  |  | 0 |  | ml
04.03.02.13 | CAJAS DE INSPECCIÓN TIPO I A=1.00M L=1.00M H=VARIABLE | [5 empty] | 2 | und
| Caja 4 | 1 |  |  |  | 1 |  | und
| Caja 5 | 1 |  |  |  | 1 |  | und
04.03.02.14 | CAJAS DE INSPECCIÓN TIPO II A=0.60M L=1.00M H=VARIABLE | [5 empty] | 0 | und
| Tramos |  |  |  |  | 0 |  | und
04.03.02.15 | CAJAS DE INSPECCIÓN TIPO III A=1.45M L=4.50M H=VARIABLE | [5 empty] | 0 | und
| Desarenador |  |  |  |  | 0 |  | und
04.03.03 | ACCESORIOS
04.03.03.01 | SUMIDEROS SIFONICO INOXIDABLE 200X200 CON DIAMETRO DE SALIDA DE 3" | [5 empty] | 5 | und
| Patio | 2 |  |  |  | 2 |  | und
| Techo | 3 |  |  |  | 3 |  | und
04.03.03.02 | ABRAZADERA DE FIJACION DE MONTANTE TUBO DE 3" | [5 empty] | 9 | und
| 1er nivel | [6 empty] | und
| Montante | 3 | 3 |  |  | 9 |  | und
| 2do nivel |  |  |  |  | 0 |  | und
| 3er nivel |  |  |  |  | 0 |  | und
04.03.03.03 | ABRAZADERA DE FIJACION DE MONTANTE TUBO DE 4" | [5 empty] | 0 | und
| 1er nivel |  |  |  |  | 0 |  | und
| 2do nivel |  |  |  |  | 0 |  | und
| 3er nivel |  |  |  |  | 0 |  | und
04.03.03.04 | SOPORTE METALICO DE CANALETAS DE 15 cm | [5 empty] | 9 | und
| Canaleta metalica | 3 | 3 |  |  | 9 |  | und
04.03.03.05 | EMBUDO DE CONEXIÓN DE CANALETA Y MONTANTE | [5 empty] | 3 | und
| Canaleta metalica | 3 | 1 |  |  | 3 |  | und
04.03.03.06 | CONEXIONES A LA RED RECOLECTORA TUBERÍA PVC UF Ø DE 8" | [5 empty] | 0 | und
| 1er nivel |  |  |  |  | 0 |  | und
04.03.03.07 | CONEXIONES A LA RED RECOLECTORA TUBERÍA PVC UF Ø DE 10" | [5 empty] | 3 | und
| tramo 11 | 3 |  |  |  | 3 |  | und
Gobierno Regional de Apurímac
Gerencia Regional de Infraestructura
Sub Gerencia de Estudios Definitivos
“Año del Buen Servicio al Ciudadano”
HOJA DE METRADOS INSTALACIONES SANITARIAS
BLOQUE 02
PROYECTO: “Mejoramiento del Servicio Educativo en la I.E.P. N° 54002 Santa Rosa e I.E.S. Santa Rosa del Distrito de Abancay, Provincia de Abancay-Región Apurímac”
Propietario : | GOBIERNO REGIONAL DE APURÍMAC |  |  |  | Fecha : | 2017-05-24
Localidad : | ABANCAY |  |  |  | Distrito : | ABANCAY
Provincia : | ABANCAY |  |  |  | Departamento : | APURIMAC
Elaborado : | ING. SUMAQ CHASKA PILLACA FARFAN |  |  |  | Revisado : | SGDE
PARTIDA | DESCRIPCION | VECES | LONG. | ANCHO | ALTURA | SUB-TOTAL | TOTAL | UNID.
4.03 | SISTEMA DE DRENAJE PLUVIAL
04.03.01 | RED DE RAMALES DE COLECTORES
04.03.01.01 | CANALETA METALICA DE EVACUACION DE AGUAS PLUVIALES | [5 empty] | 0 | ml
| Techo- rampas |  |  |  |  | 0 |  | ml
04.03.01.02 | CANAL DE CONCRETO EN TECHO A=25cm, H=10 cm, E=5cm | [5 empty] | 79.8 | ml
| Techo transversal | 7 | 11.4 |  |  | 79.8 |  | ml
| Techo longitudinal | 1 | 28.8 |  |  | 28.8 |  | ml
04.03.01.03 | CANAL DE CONCRETO DRAMIX EN TECHO 30X30CM, E=10cm | [5 empty] | 0 | ml
| Techo |  |  |  |  | 0 |  | ml
04.03.01.04 | MONTANTE DE TUB. PVC SAP C-10 Ø 3" EMBEBIDA EN TABIQUERIA | [5 empty] | 89.25 | ml
1er nivel
| Montante | 7 | 3.25 |  |  | 22.75 |  | ml
| Derivación hacia canales | 7 | 3 |  |  | 21 |  | ml
| 2do nivel |  |  |  |  | 0 |  | ml
| Montante | 7 | 3.25 |  |  | 22.75 |  | ml
| 3er nivel |  |  |  |  | 0 |  | ml
| Montante | 7 | 3.25 |  |  | 22.75 |  | ml
04.03.01.05 | MONTANTE DE TUB. PVC SAP C-10 Ø 3" ADOSADA | [5 empty] | 0 | ml
| 1er nivel |  |  |  |  | 0 |  | ml
| Montante |  |  |  |  | 0 |  | ml
| Derivación hacia canales |  |  |  |  | 0 |  | ml
| 2do nivel |  |  |  |  | 0 |  | ml
| 3er nivel |  |  |  |  | 0 |  | ml
04.03.01.06 | MONTANTE DE TUB. PVC SAP C-10 Ø 4" ADOSADA | [5 empty] | 0 | ml
| 1er nivel |  |  |  |  | 0 |  | ml
| 2do nivel |  |  |  |  | 0 |  | ml
| 3er nivel |  |  |  |  | 0 |  | ml
04.03.01.07 | COLUMNETAS DE CONCRETO F´C=175 KG/CM2 PARA BAJANTES | [5 empty] | 0 | und
| Columnetas |  |  |  |  | 0 |  | und
04.03.01.08 | DADO DE CONCRETO F´C=175 KG/CM2 PARA BAJANTES | [5 empty] | 7 | und
| Montante | 7 |  |  |  | 7 |  | und
04.03.02 | RED DE RECOLECCION
04.03.02.01 | CANAL RANURADO MODULAR | [5 empty] | 30.5 | ml
| Losa primaria | 1 | 30.5 |  |  | 30.5 |  | ml
04.03.02.02 | CANAL DE CONCRETO EN PISO A=20 CM H=VARIABLE, E=10cm | [5 empty] | 0 | ml
| Tramos-Gradas |  |  |  |  | 0 |  | ml
| Tramos-Gradas |  |  |  |  | 0 |  | ml
04.03.02.03 | CANAL DE CONCRETO EN PISO A=30 CM H=VARIABLE, E=10cm | [5 empty] | 0 | ml
| Tramos |  |  |  |  | 0 |  | ml
04.03.02.04 | CANAL DE CONCRETO EN PISO A=50 CM H=VARIABLE, E=15cm | [5 empty] | 0 | ml
| Tramos |  |  |  |  | 0 |  | ml
04.03.02.05 | REJILLA METALICA TIPO I A=30cm | [5 empty] | 0 | ml
| Tramos |  |  |  |  | 0 |  | ml
04.03.02.06 | REJILLA METALICA TIPO II A=40cm | [5 empty] | 0 | ml
| Tramos |  |  |  |  | 0 |  | ml
04.03.02.07 | REJILLA METALICA TIPO III A=70cm | [5 empty] | 0 | ml
| Tramos |  |  |  |  | 0 |  | ml
04.03.02.08 | TAPA DE CONCRETO 70x50x5cm f'c=175kg/cm2 | [5 empty] | 0 | ml
| Tramos-Gradas |  |  |  |  | 0 |  | ml
| Tramos-Gradas |  |  |  |  | 0 |  | ml
04.03.02.09 | RED RECOLECTORA TUBERÍA PVC UF Ø DE 8" | [5 empty] | 37.35 | ml
| Tramos 14 | 1 | 37.35 |  |  | 37.35 |  | ml
04.03.02.10 | RED RECOLECTORA TUBERÍA PVC UF Ø DE 10" | [5 empty] | 33.15 | ml
| Tramos 12 | 1 | 33.15 |  |  | 33.15 |  | ml
04.03.02.11 | RED RECOLECTORA TUBERÍA PVC UF Ø DE 12" | [5 empty] | 0 | ml
| Tramos |  |  |  |  | 0 |  | ml
04.03.02.12 | RED RECOLECTORA TUBERÍA PVC UF Ø DE 14" | [5 empty] | 0 | ml
| Tramos |  |  |  |  | 0 |  | ml
04.03.02.13 | CAJAS DE INSPECCIÓN TIPO I A=1.00M L=1.00M H=VARIABLE | [5 empty] | 3 | und
| Caja 3 | 1 |  |  |  | 1 |  | und
| Caja 6 | 1 |  |  |  | 1 |  | und
| Caja 7 | 1 |  |  |  | 1 |  | und
04.03.02.14 | CAJAS DE INSPECCIÓN TIPO II A=0.60M L=1.00M H=VARIABLE | [5 empty] | 0 | und
| Tramos |  |  |  |  | 0 |  | und
04.03.02.15 | CAJAS DE INSPECCIÓN TIPO III A=1.45M L=4.50M H=VARIABLE | [5 empty] | 0 | und
| Desarenador |  |  |  |  | 0 |  | und
04.03.03 | ACCESORIOS
04.03.03.01 | SUMIDEROS SIFONICO INOXIDABLE 200X200 CON DIAMETRO DE SALIDA DE 3" | [5 empty] | 7 | und
| Patio |  |  |  |  | 0 |  | und
| Techo | 7 |  |  |  | 7 |  | und
04.03.03.02 | ABRAZADERA DE FIJACION DE MONTANTE TUBO DE 3" | [5 empty] | 0 | und
| 1er nivel | [6 empty] | und
| Montante |  |  |  |  | 0 |  | und
| 2do nivel |  |  |  |  | 0 |  | und
| 3er nivel |  |  |  |  | 0 |  | und
04.03.03.03 | ABRAZADERA DE FIJACION DE MONTANTE TUBO DE 4" | [5 empty] | 0 | und
| 1er nivel |  |  |  |  | 0 |  | und
| 2do nivel |  |  |  |  | 0 |  | und
| 3er nivel |  |  |  |  | 0 |  | und
04.03.03.04 | SOPORTE METALICO DE CANALETAS DE 15 cm | [5 empty] | 0 | und
| Canaleta metalica |  |  |  |  | 0 |  | und
04.03.03.05 | EMBUDO DE CONEXIÓN DE CANALETA Y MONTANTE | [5 empty] | 0 | und
| Canaleta metalica |  |  |  |  | 0 |  | und
04.03.03.06 | CONEXIONES A LA RED RECOLECTORA TUBERÍA PVC UF Ø DE 8" | [5 empty] | 7 | und
| tramo 14 | 7 |  |  |  | 7 |  | und
04.03.03.07 | CONEXIONES A LA RED RECOLECTORA TUBERÍA PVC UF Ø DE 10" | [5 empty] | 1 | und
| tramo 12 | 1 |  |  |  | 1 |  | und
Gobierno Regional de Apurímac
Gerencia Regional de Infraestructura
Sub Gerencia de Estudios Definitivos
“Año del Buen Servicio al Ciudadano”
HOJA DE METRADOS INSTALACIONES SANITARIAS
BLOQUE 03
PROYECTO: “Mejoramiento del Servicio Educativo en la I.E.P. N° 54002 Santa Rosa e I.E.S. Santa Rosa del Distrito de Abancay, Provincia de Abancay-Región Apurímac”
Propietario : | GOBIERNO REGIONAL DE APURÍMAC |  |  |  | Fecha : | 2017-05-24
Localidad : | ABANCAY |  |  |  | Distrito : | ABANCAY
Provincia : | ABANCAY |  |  |  | Departamento : | APURIMAC
Elaborado : | ING. SUMAQ CHASKA PILLACA FARFAN |  |  |  | Revisado : | SGDE
PARTIDA | DESCRIPCION | VECES | LONG. | ANCHO | ALTURA | SUB-TOTAL | TOTAL | UNID.
4.03 | SISTEMA DE DRENAJE PLUVIAL
04.03.01 | RED DE RAMALES DE COLECTORES
04.03.01.01 | CANALETA METALICA DE EVACUACION DE AGUAS PLUVIALES | [5 empty] | 4 | ml
| Techo- escaleras | 1 | 4 |  |  | 4 |  | ml
|  | 1 | 2.7 |  |  | 2.7 |  | ml
04.03.01.02 | CANAL DE CONCRETO EN TECHO A=25cm, H=10 cm, E=5cm | [5 empty] | 7 | ml
| Techo transversal | 2 | 3.5 |  |  | 7 |  | ml
| Techo longitudinal | 1 | 4 |  |  | 4 |  | ml
04.03.01.03 | CANAL DE CONCRETO DRAMIX EN TECHO 30X30CM, E=10cm | [5 empty] | 0 | ml
| Techo |  |  |  |  | 0 |  | ml
04.03.01.04 | MONTANTE DE TUB. PVC SAP C-10 Ø 3" EMBEBIDA EN TABIQUERIA | [5 empty] | 25.5 | ml
1er nivel
| Montante | 2 | 3.25 |  |  | 6.5 |  | ml
| Derivación hacia canales | 2 | 3 |  |  | 6 |  | ml
| 2do nivel |  |  |  |  | 0 |  | ml
| Montante | 2 | 3.25 |  |  | 6.5 |  | ml
| 3er nivel |  |  |  |  | 0 |  | ml
| Montante | 2 | 3.25 |  |  | 6.5 |  | ml
04.03.01.05 | MONTANTE DE TUB. PVC SAP C-10 Ø 3" ADOSADA | [5 empty] | 25.5 | ml
| 1er nivel |  |  |  |  | 0 |  | ml
| Montante | 2 | 3.25 |  |  | 6.5 |  | ml
| Derivación hacia canales | 2 | 3 |  |  | 6 |  | ml
| 2do nivel |  |  |  |  | 0 |  | ml
| Montante | 2 | 3.25 |  |  | 6.5 |  | ml
| 3er nivel |  |  |  |  | 0 |  | ml
| Montante | 2 | 3.25 |  |  | 6.5 |  | ml
04.03.01.06 | MONTANTE DE TUB. PVC SAP C-10 Ø 4" ADOSADA | [5 empty] | 0 | ml
| 1er nivel |  |  |  |  | 0 |  | ml
| 2do nivel |  |  |  |  | 0 |  | ml
| 3er nivel |  |  |  |  | 0 |  | ml
04.03.01.07 | COLUMNETAS DE CONCRETO F´C=175 KG/CM2 PARA BAJANTES | [5 empty] | 0 | und
| Columnetas |  |  |  |  | 0 |  | und
04.03.01.08 | DADO DE CONCRETO F´C=175 KG/CM2 PARA BAJANTES | [5 empty] | 2 | und
| Montante | 2 |  |  |  | 2 |  | und
04.03.02 | RED DE RECOLECCION
04.03.02.01 | CANAL RANURADO MODULAR | [5 empty] | 0 | ml
| Losa primaria |  |  |  |  | 0 |  | ml
04.03.02.02 | CANAL DE CONCRETO EN PISO A=20 CM H=VARIABLE, E=10cm | [5 empty] | 0 | ml
| Tramos-Gradas |  |  |  |  | 0 |  | ml
| Tramos-Gradas |  |  |  |  | 0 |  | ml
04.03.02.03 | CANAL DE CONCRETO EN PISO A=30 CM H=VARIABLE, E=10cm | [5 empty] | 0 | ml
| Tramos |  |  |  |  | 0 |  | ml
04.03.02.04 | CANAL DE CONCRETO EN PISO A=50 CM H=VARIABLE, E=15cm | [5 empty] | 0 | ml
| Tramos |  |  |  |  | 0 |  | ml
04.03.02.05 | REJILLA METALICA TIPO I A=30cm | [5 empty] | 0 | ml
| Tramos |  |  |  |  | 0 |  | ml
04.03.02.06 | REJILLA METALICA TIPO II A=40cm | [5 empty] | 0 | ml
| Tramos |  |  |  |  | 0 |  | ml
04.03.02.07 | REJILLA METALICA TIPO III A=70cm | [5 empty] | 0 | ml
| Tramos |  |  |  |  | 0 |  | ml
04.03.02.08 | TAPA DE CONCRETO 70x50x5cm f'c=175kg/cm2 | [5 empty] | 0 | ml
| Tramos-Gradas |  |  |  |  | 0 |  | ml
| Tramos-Gradas |  |  |  |  | 0 |  | ml
04.03.02.09 | RED RECOLECTORA TUBERÍA PVC UF Ø DE 8" | [5 empty] | 0 | ml
| Tramos 14 |  |  |  |  | 0 |  | ml
04.03.02.10 | RED RECOLECTORA TUBERÍA PVC UF Ø DE 10" | [5 empty] | 0 | ml
| Tramos 12 |  |  |  |  | 0 |  | ml
04.03.02.11 | RED RECOLECTORA TUBERÍA PVC UF Ø DE 12" | [5 empty] | 0 | ml
| Tramos |  |  |  |  | 0 |  | ml
04.03.02.12 | RED RECOLECTORA TUBERÍA PVC UF Ø DE 14" | [5 empty] | 0 | ml
| Tramos |  |  |  |  | 0 |  | ml
04.03.02.13 | CAJAS DE INSPECCIÓN TIPO I A=1.00M L=1.00M H=VARIABLE | [5 empty] | 0 | und
| Caja 3 |  |  |  |  | 0 |  | und
| Caja 14 |  |  |  |  | 0 |  | und
| Caja 15 |  |  |  |  | 0 |  | und
04.03.02.14 | CAJAS DE INSPECCIÓN TIPO II A=0.60M L=1.00M H=VARIABLE | [5 empty] | 0 | und
| Tramos |  |  |  |  | 0 |  | und
04.03.02.15 | CAJAS DE INSPECCIÓN TIPO III A=1.45M L=4.50M H=VARIABLE | [5 empty] | 0 | und
| Desarenador |  |  |  |  | 0 |  | und
04.03.03 | ACCESORIOS
04.03.03.01 | SUMIDEROS SIFONICO INOXIDABLE 200X200 CON DIAMETRO DE SALIDA DE 3" | [5 empty] | 3 | und
| Patio |  |  |  |  | 0 |  | und
| Techo | 3 |  |  |  | 3 |  | und
04.03.03.02 | ABRAZADERA DE FIJACION DE MONTANTE TUBO DE 3" | [5 empty] | 18 | und
| 1er nivel | [6 empty] | und
| Montante | 2 | 3 |  |  | 6 |  | und
| 2do nivel | [6 empty] | und
| Montante | 2 | 3 |  |  | 6 |  | und
| 3er nivel | [6 empty] | und
| Montante | 2 | 3 |  |  | 6 |  | und
04.03.03.03 | ABRAZADERA DE FIJACION DE MONTANTE TUBO DE 4" | [5 empty] | 0 | und
| 1er nivel |  |  |  |  | 0 |  | und
| 2do nivel |  |  |  |  | 0 |  | und
| 3er nivel |  |  |  |  | 0 |  | und
04.03.03.04 | SOPORTE METALICO DE CANALETAS DE 15 cm | [5 empty] | 6 | und
| Canaleta metalica | 2 | 3 |  |  | 6 |  | und
04.03.03.05 | EMBUDO DE CONEXIÓN DE CANALETA Y MONTANTE | [5 empty] | 2 | und
| Canaleta metalica | 2 |  |  |  | 2 |  | und
04.03.03.06 | CONEXIONES A LA RED RECOLECTORA TUBERÍA PVC UF Ø DE 8" | [5 empty] | 0 | und
| tramo 14 |  |  |  |  | 0 |  | und
04.03.03.07 | CONEXIONES A LA RED RECOLECTORA TUBERÍA PVC UF Ø DE 10" | [5 empty] | 0 | und
| tramo 12 |  |  |  |  | 0 |  | und
Gobierno Regional de Apurímac
Gerencia Regional de Infraestructura
Sub Gerencia de Estudios Definitivos
“Año del Buen Servicio al Ciudadano”
HOJA DE METRADOS INSTALACIONES SANITARIAS
BLOQUE 04
PROYECTO: “Mejoramiento del Servicio Educativo en la I.E.P. N° 54002 Santa Rosa e I.E.S. Santa Rosa del Distrito de Abancay, Provincia de Abancay-Región Apurímac”
Propietario : | GOBIERNO REGIONAL DE APURÍMAC |  |  |  | Fecha : | 2017-05-24
Localidad : | ABANCAY |  |  |  | Distrito : | ABANCAY
Provincia : | ABANCAY |  |  |  | Departamento : | APURIMAC
Elaborado : | ING. SUMAQ CHASKA PILLACA FARFAN |  |  |  | Revisado : | SGDE
PARTIDA | DESCRIPCION | VECES | LONG. | ANCHO | ALTURA | SUB-TOTAL | TOTAL | UNID.
4.03 | SISTEMA DE DRENAJE PLUVIAL
04.03.01 | RED DE RAMALES DE COLECTORES
04.03.01.01 | CANALETA METALICA DE EVACUACION DE AGUAS PLUVIALES | [5 empty] | 0 | ml
| Techo- escaleras |  |  |  |  | 0 |  | ml
[6 empty] | 0 |  | ml
04.03.01.02 | CANAL DE CONCRETO EN TECHO A=25cm, H=10 cm, E=5cm | [5 empty] | 80.4 | ml
| Techo transversal | 2 | 40.2 |  |  | 80.4 |  | ml
| Techo longitudinal | 2 | 4 |  |  | 8 |  | ml
04.03.01.03 | CANAL DE CONCRETO DRAMIX EN TECHO 30X30CM, E=10cm | [5 empty] | 0 | ml
| Techo |  |  |  |  | 0 |  | ml
04.03.01.04 | MONTANTE DE TUB. PVC SAP C-10 Ø 3" EMBEBIDA EN TABIQUERIA | [5 empty] | 0 | ml
1er nivel
| Montante |  |  |  |  | 0 |  | ml
| Derivación hacia canales |  |  |  |  | 0 |  | ml
| 2do nivel |  |  |  |  | 0 |  | ml
| Montante |  |  |  |  | 0 |  | ml
| 3er nivel |  |  |  |  | 0 |  | ml
| Montante |  |  |  |  | 0 |  | ml
04.03.01.05 | MONTANTE DE TUB. PVC SAP C-10 Ø 3" ADOSADA | [5 empty] | 0 | ml
| 1er nivel |  |  |  |  | 0 |  | ml
| Montante |  |  |  |  | 0 |  | ml
| Derivación hacia canales |  |  |  |  | 0 |  | ml
| 2do nivel |  |  |  |  | 0 |  | ml
| Montante |  |  |  |  | 0 |  | ml
| 3er nivel |  |  |  |  | 0 |  | ml
| Montante |  |  |  |  | 0 |  | ml
04.03.01.06 | MONTANTE DE TUB. PVC SAP C-10 Ø 4" ADOSADA | [5 empty] | 51 | ml
| 1er nivel |  |  |  |  | 0 |  | ml
| Montante | 4 | 3.25 |  |  | 13 |  | ml
| Derivación hacia canales | 4 | 3 |  |  | 12 |  | ml
| 2do nivel |  |  |  |  | 0 |  | ml
| Montante | 4 | 3.25 |  |  | 13 |  | ml
| 3er nivel |  |  |  |  | 0 |  | ml
| Montante | 4 | 3.25 |  |  | 13 |  | ml
04.03.01.07 | COLUMNETAS DE CONCRETO F´C=175 KG/CM2 PARA BAJANTES | [5 empty] | 4 | und
| Columnetas | 4 |  |  |  | 4 |  | und
04.03.01.08 | DADO DE CONCRETO F´C=175 KG/CM2 PARA BAJANTES | [5 empty] | 4 | und
| Montante | 4 |  |  |  | 4 |  | und
04.03.02 | RED DE RECOLECCION
04.03.02.01 | CANAL RANURADO MODULAR | [5 empty] | 0 | ml
| Losa primaria |  |  |  |  | 0 |  | ml
04.03.02.02 | CANAL DE CONCRETO EN PISO A=20 CM H=VARIABLE, E=10cm | [5 empty] | 0 | ml
| Tramos-Gradas |  |  |  |  | 0 |  | ml
| Tramos-Gradas |  |  |  |  | 0 |  | ml
04.03.02.03 | CANAL DE CONCRETO EN PISO A=30 CM H=VARIABLE, E=10cm | [5 empty] | 0 | ml
| Tramos |  |  |  |  | 0 |  | ml
04.03.02.04 | CANAL DE CONCRETO EN PISO A=50 CM H=VARIABLE, E=15cm | [5 empty] | 7.55 | ml
| Tramos 15 | 1 | 7.55 |  |  | 7.55 |  | ml
04.03.02.05 | REJILLA METALICA TIPO I A=30cm | [5 empty] | 0 | ml
| Tramos |  |  |  |  | 0 |  | ml
04.03.02.06 | REJILLA METALICA TIPO II A=40cm | [5 empty] | 0 | ml
| Tramos |  |  |  |  | 0 |  | ml
04.03.02.07 | REJILLA METALICA TIPO III A=70cm | [5 empty] | 7.55 | ml
| Tramos 15 | 1 | 7.55 |  |  | 7.55 |  | ml
04.03.02.08 | TAPA DE CONCRETO 70x50x5cm f'c=175kg/cm2 | [5 empty] | 0 | ml
| Tramos-Gradas |  |  |  |  | 0 |  | ml
| Tramos-Gradas |  |  |  |  | 0 |  | ml
04.03.02.09 | RED RECOLECTORA TUBERÍA PVC UF Ø DE 8" | [5 empty] | 0 | ml
| Tramos 14 |  |  |  |  | 0 |  | ml
04.03.02.10 | RED RECOLECTORA TUBERÍA PVC UF Ø DE 10" | [5 empty] | 28.8 | ml
| Tramos 6 | 1 | 28.8 |  |  | 28.8 |  | ml
04.03.02.11 | RED RECOLECTORA TUBERÍA PVC UF Ø DE 12" | [5 empty] | 14.5 | ml
| Tramos 13 | 1 | 14.5 |  |  | 14.5 |  | ml
04.03.02.12 | RED RECOLECTORA TUBERÍA PVC UF Ø DE 14" | [5 empty] | 126.99 | ml
| Tramos 16 | 1 | 17.75 |  |  | 17.75 |  | ml
| Tramos 17 | 1 | 16.75 |  |  | 16.75 |  | ml
| Tramos 18 | 1 | 23.9 |  |  | 23.9 |  | ml
| Tramos 19 | 1 | 13.65 |  |  | 13.65 |  | ml
| Tramos 20 | 1 | 20.03 |  |  | 20.03 |  | ml
| Tramos 21 | 1 | 16 |  |  | 16 |  | ml
| Tramos 22 | 1 | 9.65 |  |  | 9.65 |  | ml
| Tramos 23 | 1 | 8.2 |  |  | 8.2 |  | ml
| Tramos 24 | 1 | 0.63 |  |  | 0.63 |  | ml
| Tramos 25 | 1 | 0.43 |  |  | 0.43 |  | ml
04.03.02.13 | CAJAS DE INSPECCIÓN TIPO I A=1.00M L=1.00M H=VARIABLE | [5 empty] | 3 | und
| Caja 2 | 1 |  |  |  | 1 |  | und
| Caja 8 | 1 |  |  |  | 1 |  | und
| Caja 10 | 1 |  |  |  | 1 |  | und
04.03.02.14 | CAJAS DE INSPECCIÓN TIPO II A=0.60M L=1.00M H=VARIABLE | [5 empty] | 10 | und
| Caja 11 | 1 |  |  |  | 1 |  | und
| Caja 12 | 1 |  |  |  | 1 |  | und
| Caja 13 | 1 |  |  |  | 1 |  | und
| Caja 14 | 1 |  |  |  | 1 |  | und
| Caja 15 | 1 |  |  |  | 1 |  | und
| Caja 16 | 1 |  |  |  | 1 |  | und
| Caja 17 | 1 |  |  |  | 1 |  | und
| Caja 18 | 1 |  |  |  | 1 |  | und
| Caja 19 | 1 |  |  |  | 1 |  | und
| Caja 20 | 1 |  |  |  | 1 |  | und
04.03.02.15 | CAJAS DE INSPECCIÓN TIPO III A=1.45M L=4.50M H=VARIABLE | [5 empty] | 1 | und
| Desarenador-CAJA 9 | 1 |  |  |  | 1 |  | und
04.03.03 | ACCESORIOS
04.03.03.01 | SUMIDEROS SIFONICO INOXIDABLE 200X200 CON DIAMETRO DE SALIDA DE 3" | [5 empty] | 6 | und
| Patio | 2 |  |  |  | 2 |  | und
| Techo | 4 |  |  |  | 4 |  | und
04.03.03.02 | ABRAZADERA DE FIJACION DE MONTANTE TUBO DE 3" | [5 empty] | 0 | und
| 1er nivel | [6 empty] | und
| Montante |  |  |  |  | 0 |  | und
| 2do nivel | [6 empty] | und
| Montante |  |  |  |  | 0 |  | und
| 3er nivel | [6 empty] | und
| Montante |  |  |  |  | 0 |  | und
04.03.03.03 | ABRAZADERA DE FIJACION DE MONTANTE TUBO DE 4" | [5 empty] | 16 | und
| 1er nivel | 4 | 4 |  |  | 16 |  | und
| 2do nivel |  |  |  |  | 0 |  | und
| 3er nivel |  |  |  |  | 0 |  | und
04.03.03.04 | SOPORTE METALICO DE CANALETAS DE 15 cm | [5 empty] | 0 | und
| Canaleta metalica |  |  |  |  | 0 |  | und
04.03.03.05 | EMBUDO DE CONEXIÓN DE CANALETA Y MONTANTE | [5 empty] | 0 | und
| Canaleta metalica |  |  |  |  | 0 |  | und
04.03.03.06 | CONEXIONES A LA RED RECOLECTORA TUBERÍA PVC UF Ø DE 8" | [5 empty] | 0 | und
| tramo 14 |  |  |  |  | 0 |  | und
04.03.03.07 | CONEXIONES A LA RED RECOLECTORA TUBERÍA PVC UF Ø DE 10" | [5 empty] | 0 | und
| tramo 12 |  |  |  |  | 0 |  | und
Gobierno Regional de Apurímac
Gerencia Regional de Infraestructura
Sub Gerencia de Estudios Definitivos
“Año del Buen Servicio al Ciudadano”
HOJA DE METRADOS INSTALACIONES SANITARIAS
BLOQUE 05
PROYECTO: “Mejoramiento del Servicio Educativo en la I.E.P. N° 54002 Santa Rosa e I.E.S. Santa Rosa del Distrito de Abancay, Provincia de Abancay-Región Apurímac”
Propietario : | GOBIERNO REGIONAL DE APURÍMAC |  |  |  | Fecha : | 2017-05-24
Localidad : | ABANCAY |  |  |  | Distrito : | ABANCAY
Provincia : | ABANCAY |  |  |  | Departamento : | APURIMAC
Elaborado : | ING. SUMAQ CHASKA PILLACA FARFAN |  |  |  | Revisado : | SGDE
PARTIDA | DESCRIPCION | VECES | LONG. | ANCHO | ALTURA | SUB-TOTAL | TOTAL | UNID.
4.03 | SISTEMA DE DRENAJE PLUVIAL
04.03.01 | RED DE RAMALES DE COLECTORES
04.03.01.01 | CANALETA METALICA DE EVACUACION DE AGUAS PLUVIALES | [5 empty] | 5 | ml
| Techo- escaleras | 1 | 5 |  |  | 5 |  | ml
[6 empty] | 0 |  | ml
04.03.01.02 | CANAL DE CONCRETO EN TECHO A=25cm, H=10 cm, E=5cm | [5 empty] | 0 | ml
| Techo transversal |  |  |  |  | 0 |  | ml
| Techo longitudinal |  |  |  |  | 0 |  | ml
04.03.01.03 | CANAL DE CONCRETO DRAMIX EN TECHO 30X30CM, E=10cm | [5 empty] | 103.6 | ml
| Techo transversal | 8 | 12.95 |  |  | 103.6 |  | ml
| Techo longitudinal | 1 | 33.65 |  |  | 33.65 |  | ml
04.03.01.04 | MONTANTE DE TUB. PVC SAP C-10 Ø 3" EMBEBIDA EN TABIQUERIA | [5 empty] | 32 | ml
1er nivel
| Montante | 4 | 3.25 |  |  | 13 |  | ml
| Derivación hacia canales | 2 | 3 |  |  | 6 |  | ml
| 2do nivel |  |  |  |  | 0 |  | ml
| Montante | 2 | 3.25 |  |  | 6.5 |  | ml
| 3er nivel |  |  |  |  | 0 |  | ml
| Montante | 2 | 3.25 |  |  | 6.5 |  | ml
04.03.01.05 | MONTANTE DE TUB. PVC SAP C-10 Ø 3" ADOSADA | [5 empty] | 11.75 | ml
| 1er nivel |  |  |  |  | 0 |  | ml
| Montante | 1 | 3.25 |  |  | 3.25 |  | ml
| Derivación hacia canales | 1 | 2 |  |  | 2 |  | ml
| 2do nivel |  |  |  |  | 0 |  | ml
| Montante | 1 | 3.25 |  |  | 3.25 |  | ml
| 3er nivel |  |  |  |  | 0 |  | ml
| Montante | 1 | 3.25 |  |  | 3.25 |  | ml
04.03.01.06 | MONTANTE DE TUB. PVC SAP C-10 Ø 4" ADOSADA | [5 empty] | 0 | ml
| 1er nivel |  |  |  |  | 0 |  | ml
| Montante |  |  |  |  | 0 |  | ml
| Derivación hacia canales |  |  |  |  | 0 |  | ml
| 2do nivel |  |  |  |  | 0 |  | ml
| Montante |  |  |  |  | 0 |  | ml
| 3er nivel |  |  |  |  | 0 |  | ml
| Montante |  |  |  |  | 0 |  | ml
04.03.01.07 | COLUMNETAS DE CONCRETO F´C=175 KG/CM2 PARA BAJANTES | [5 empty] | 2 | und
| Columnetas | 2 |  |  |  | 2 |  | und
04.03.01.08 | DADO DE CONCRETO F´C=175 KG/CM2 PARA BAJANTES | [5 empty] | 2 | und
| Montante | 2 |  |  |  | 2 |  | und
04.03.02 | RED DE RECOLECCION
04.03.02.01 | CANAL RANURADO MODULAR | [5 empty] | 0 | ml
| Losa primaria |  |  |  |  | 0 |  | ml
04.03.02.02 | CANAL DE CONCRETO EN PISO A=20 CM H=VARIABLE, E=10cm | [5 empty] | 31.3 | ml
| Tramos--SOTANO | 1 | 31.3 |  |  | 31.3 |  | ml
[6 empty] | 0 |  | ml
04.03.02.03 | CANAL DE CONCRETO EN PISO A=30 CM H=VARIABLE, E=10cm | [5 empty] | 23.4 | ml
| Tramo 4 | 1 | 23.4 |  |  | 23.4 |  | ml
04.03.02.04 | CANAL DE CONCRETO EN PISO A=50 CM H=VARIABLE, E=15cm | [5 empty] | 0 | ml
| Tramos |  |  |  |  | 0 |  | ml
04.03.02.05 | REJILLA METALICA TIPO I A=30cm | [5 empty] | 31.3 | ml
| Tramos--SOTANO | 1 | 31.3 |  |  | 31.3 |  | ml
04.03.02.06 | REJILLA METALICA TIPO II A=40cm | [5 empty] | 23.4 | ml
| Tramos | 1 | 23.4 |  |  | 23.4 |  | ml
04.03.02.07 | REJILLA METALICA TIPO III A=70cm | [5 empty] | 0 | ml
| Tramos 15 |  |  |  |  | 0 |  | ml
04.03.02.08 | TAPA DE CONCRETO 70x50x5cm f'c=175kg/cm2 | [5 empty] | 0 | ml
| Tramos-Gradas |  |  |  |  | 0 |  | ml
| Tramos-Gradas |  |  |  |  | 0 |  | ml
04.03.02.09 | RED RECOLECTORA TUBERÍA PVC UF Ø DE 8" | [5 empty] | 15.8 | ml
| Tramos 4 | 1 | 15.8 |  |  | 15.8 |  | ml
04.03.02.10 | RED RECOLECTORA TUBERÍA PVC UF Ø DE 10" | [5 empty] | 0 | ml
| Tramos 6 |  |  |  |  | 0 |  | ml
04.03.02.11 | RED RECOLECTORA TUBERÍA PVC UF Ø DE 12" | [5 empty] | 0 | ml
| Tramos 13 |  |  |  |  | 0 |  | ml
04.03.02.12 | RED RECOLECTORA TUBERÍA PVC UF Ø DE 14" | [5 empty] | 0 | ml
| Tramos 16 |  |  |  |  | 0 |  | ml
04.03.02.13 | CAJAS DE INSPECCIÓN TIPO I A=1.00M L=1.00M H=VARIABLE | [5 empty] | 1 | und
| Caja 1 | 1 |  |  |  | 1 |  | und
04.03.02.14 | CAJAS DE INSPECCIÓN TIPO II A=0.60M L=1.00M H=VARIABLE | [5 empty] | 0 | und
| Tramos |  |  |  |  | 0 |  | und
04.03.02.15 | CAJAS DE INSPECCIÓN TIPO III A=1.45M L=4.50M H=VARIABLE | [5 empty] | 0 | und
| Desarenador-CAJA 9 |  |  |  |  | 0 |  | und
04.03.03 | ACCESORIOS
04.03.03.01 | SUMIDEROS SIFONICO INOXIDABLE 200X200 CON DIAMETRO DE SALIDA DE 3" | [5 empty] | 2 | und
| Patio |  |  |  |  | 0 |  | und
| Techo | 2 |  |  |  | 2 |  | und
04.03.03.02 | ABRAZADERA DE FIJACION DE MONTANTE TUBO DE 3" | [5 empty] | 0 | und
| 1er nivel | [6 empty] | und
| Montante | 3 |  |  |  | 0 |  | und
| 2do nivel | [6 empty] | und
| Montante | 3 |  |  |  | 0 |  | und
| 3er nivel | [6 empty] | und
| Montante | 3 |  |  |  | 0 |  | und
04.03.03.03 | ABRAZADERA DE FIJACION DE MONTANTE TUBO DE 4" | [5 empty] | 0 | und
| 1er nivel |  |  |  |  | 0 |  | und
| 2do nivel |  |  |  |  | 0 |  | und
| 3er nivel |  |  |  |  | 0 |  | und
04.03.03.04 | SOPORTE METALICO DE CANALETAS DE 15 cm | [5 empty] | 4 | und
| Canaleta metalica | 1 | 4 |  |  | 4 |  | und
04.03.03.05 | EMBUDO DE CONEXIÓN DE CANALETA Y MONTANTE | [5 empty] | 1 | und
| Canaleta metalica | 1 |  |  |  | 1 |  | und
04.03.03.06 | CONEXIONES A LA RED RECOLECTORA TUBERÍA PVC UF Ø DE 8" | [5 empty] | 2 | und
| tramo 4 | 2 |  |  |  | 2 |  | und
04.03.03.07 | CONEXIONES A LA RED RECOLECTORA TUBERÍA PVC UF Ø DE 10" | [5 empty] | 0 | und
| tramo 4 |  |  |  |  | 0 |  | und
Gobierno Regional de Apurímac
Gerencia Regional de Infraestructura
Sub Gerencia de Estudios Definitivos
“Año del Buen Servicio al Ciudadano”
HOJA DE METRADOS INSTALACIONES SANITARIAS
BLOQUE 06
PROYECTO: “Mejoramiento del Servicio Educativo en la I.E.P. N° 54002 Santa Rosa e I.E.S. Santa Rosa del Distrito de Abancay, Provincia de Abancay-Región Apurímac”
Propietario : | GOBIERNO REGIONAL DE APURÍMAC |  |  |  | Fecha : | 2017-05-24
Localidad : | ABANCAY |  |  |  | Distrito : | ABANCAY
Provincia : | ABANCAY |  |  |  | Departamento : | APURIMAC
Elaborado : | ING. SUMAQ CHASKA PILLACA FARFAN |  |  |  | Revisado : | SGDE
PARTIDA | DESCRIPCION | VECES | LONG. | ANCHO | ALTURA | SUB-TOTAL | TOTAL | UNID.
4.03 | SISTEMA DE DRENAJE PLUVIAL
04.03.01 | RED DE RAMALES DE COLECTORES
04.03.01.01 | CANALETA METALICA DE EVACUACION DE AGUAS PLUVIALES | [5 empty] | 4 | ml
| Techo- escaleras | 1 | 4 |  |  | 4 |  | ml
[6 empty] | 0 |  | ml
04.03.01.02 | CANAL DE CONCRETO EN TECHO A=25cm, H=10 cm, E=5cm | [5 empty] | 58 | ml
| Techo transversal | 5 | 11.6 |  |  | 58 |  | ml
| Techo longitudinal | 1 | 19.3 |  |  | 19.3 |  | ml
04.03.01.03 | CANAL DE CONCRETO DRAMIX EN TECHO 30X30CM, E=10cm | [5 empty] | 0 | ml
| Techo transversal |  |  |  |  | 0 |  | ml
| Techo longitudinal |  |  |  |  | 0 |  | ml
04.03.01.04 | MONTANTE DE TUB. PVC SAP C-10 Ø 3" EMBEBIDA EN TABIQUERIA | [5 empty] | 63.75 | ml
1er nivel
| Montante | 5 | 3.25 |  |  | 16.25 |  | ml
| Derivación hacia canales | 5 | 3 |  |  | 15 |  | ml
| 2do nivel |  |  |  |  | 0 |  | ml
| Montante | 5 | 3.25 |  |  | 16.25 |  | ml
| 3er nivel |  |  |  |  | 0 |  | ml
| Montante | 5 | 3.25 |  |  | 16.25 |  | ml
04.03.01.05 | MONTANTE DE TUB. PVC SAP C-10 Ø 3" ADOSADA | [5 empty] | 11.75 | ml
| 1er nivel |  |  |  |  | 0 |  | ml
| Montante | 1 | 3.25 |  |  | 3.25 |  | ml
| Derivación hacia canales | 1 | 2 |  |  | 2 |  | ml
| 2do nivel |  |  |  |  | 0 |  | ml
| Montante | 1 | 3.25 |  |  | 3.25 |  | ml
| 3er nivel |  |  |  |  | 0 |  | ml
| Montante | 1 | 3.25 |  |  | 3.25 |  | ml
04.03.01.06 | MONTANTE DE TUB. PVC SAP C-10 Ø 4" ADOSADA | [5 empty] | 0 | ml
| 1er nivel |  |  |  |  | 0 |  | ml
| Montante |  |  |  |  | 0 |  | ml
| Derivación hacia canales |  |  |  |  | 0 |  | ml
| 2do nivel |  |  |  |  | 0 |  | ml
| Montante |  |  |  |  | 0 |  | ml
| 3er nivel |  |  |  |  | 0 |  | ml
| Montante |  |  |  |  | 0 |  | ml
04.03.01.07 | COLUMNETAS DE CONCRETO F´C=175 KG/CM2 PARA BAJANTES | [5 empty] | 0 | und
| Columnetas |  |  |  |  | 0 |  | und
04.03.01.08 | DADO DE CONCRETO F´C=175 KG/CM2 PARA BAJANTES | [5 empty] | 6 | und
| Montante | 6 |  |  |  | 6 |  | und
04.03.02 | RED DE RECOLECCION
04.03.02.01 | CANAL RANURADO MODULAR | [5 empty] | 0 | ml
| Losa primaria |  |  |  |  | 0 |  | ml
04.03.02.02 | CANAL DE CONCRETO EN PISO A=20 CM H=VARIABLE, E=10cm | [5 empty] | 28.1 | ml
| Tramos-2 | 1 | 14.1 |  |  | 14.1 |  | ml
| Tramos-3 | 1 | 14 |  |  | 14 |  | ml
04.03.02.03 | CANAL DE CONCRETO EN PISO A=30 CM H=VARIABLE, E=10cm | [5 empty] | 0 | ml
| Tramo 4 |  |  |  |  | 0 |  | ml
04.03.02.04 | CANAL DE CONCRETO EN PISO A=50 CM H=VARIABLE, E=15cm | [5 empty] | 0 | ml
| Tramos |  |  |  |  | 0 |  | ml
04.03.02.05 | REJILLA METALICA TIPO I A=30cm | [5 empty] | 28.1 | ml
| Tramos-2 | 1 | 14.1 |  |  | 14.1 |  | ml
| Tramos-3 | 1 | 14 |  |  | 14 |  | ml
04.03.02.06 | REJILLA METALICA TIPO II A=40cm | [5 empty] | 0 | ml
| Tramos |  |  |  |  | 0 |  | ml
04.03.02.07 | REJILLA METALICA TIPO III A=70cm | [5 empty] | 0 | ml
| Tramos 15 |  |  |  |  | 0 |  | ml
04.03.02.08 | TAPA DE CONCRETO 70x50x5cm f'c=175kg/cm2 | [5 empty] | 0 | ml
| Tramos-Gradas |  |  |  |  | 0 |  | ml
| Tramos-Gradas |  |  |  |  | 0 |  | ml
04.03.02.09 | RED RECOLECTORA TUBERÍA PVC UF Ø DE 8" | [5 empty] | 0 | ml
| Tramos 4 |  |  |  |  | 0 |  | ml
04.03.02.10 | RED RECOLECTORA TUBERÍA PVC UF Ø DE 10" | [5 empty] | 0 | ml
| Tramos 6 |  |  |  |  | 0 |  | ml
04.03.02.11 | RED RECOLECTORA TUBERÍA PVC UF Ø DE 12" | [5 empty] | 0 | ml
| Tramos 13 |  |  |  |  | 0 |  | ml
04.03.02.12 | RED RECOLECTORA TUBERÍA PVC UF Ø DE 14" | [5 empty] | 0 | ml
| Tramos 16 |  |  |  |  | 0 |  | ml
04.03.02.13 | CAJAS DE INSPECCIÓN TIPO I A=1.00M L=1.00M H=VARIABLE | [5 empty] | 0 | und
| Caja 1 |  |  |  |  | 0 |  | und
04.03.02.14 | CAJAS DE INSPECCIÓN TIPO II A=0.60M L=1.00M H=VARIABLE | [5 empty] | 0 | und
| Tramos |  |  |  |  | 0 |  | und
04.03.02.15 | CAJAS DE INSPECCIÓN TIPO III A=1.45M L=4.50M H=VARIABLE | [5 empty] | 0 | und
| Desarenador-CAJA 9 |  |  |  |  | 0 |  | und
04.03.03 | ACCESORIOS
04.03.03.01 | SUMIDEROS SIFONICO INOXIDABLE 200X200 CON DIAMETRO DE SALIDA DE 3" | [5 empty] | 5 | und
| Patio |  |  |  |  | 0 |  | und
| Techo | 5 |  |  |  | 5 |  | und
04.03.03.02 | ABRAZADERA DE FIJACION DE MONTANTE TUBO DE 3" | [5 empty] | 0 | und
| 1er nivel | [6 empty] | und
| Montante | 3 |  |  |  | 0 |  | und
| 2do nivel | [6 empty] | und
| Montante | 3 |  |  |  | 0 |  | und
| 3er nivel | [6 empty] | und
| Montante | 3 |  |  |  | 0 |  | und
04.03.03.03 | ABRAZADERA DE FIJACION DE MONTANTE TUBO DE 4" | [5 empty] | 0 | und
| 1er nivel |  |  |  |  | 0 |  | und
| 2do nivel |  |  |  |  | 0 |  | und
| 3er nivel |  |  |  |  | 0 |  | und
04.03.03.04 | SOPORTE METALICO DE CANALETAS DE 15 cm | [5 empty] | 4 | und
| Canaleta metalica | 1 | 4 |  |  | 4 |  | und
04.03.03.05 | EMBUDO DE CONEXIÓN DE CANALETA Y MONTANTE | [5 empty] | 1 | und
| Canaleta metalica | 1 |  |  |  | 1 |  | und
04.03.03.06 | CONEXIONES A LA RED RECOLECTORA TUBERÍA PVC UF Ø DE 8" | [5 empty] | 0 | und
| tramo 4 |  |  |  |  | 0 |  | und
04.03.03.07 | CONEXIONES A LA RED RECOLECTORA TUBERÍA PVC UF Ø DE 10" | [5 empty] | 0 | und
| tramo 4 |  |  |  |  | 0 |  | und
Gobierno Regional de Apurímac
Gerencia Regional de Infraestructura
Sub Gerencia de Estudios Definitivos
“Año del Buen Servicio al Ciudadano”
HOJA DE METRADOS INSTALACIONES SANITARIAS
BLOQUE 07
PROYECTO: “Mejoramiento del Servicio Educativo en la I.E.P. N° 54002 Santa Rosa e I.E.S. Santa Rosa del Distrito de Abancay, Provincia de Abancay-Región Apurímac”
Propietario : | GOBIERNO REGIONAL DE APURÍMAC |  |  |  | Fecha : | 2017-05-24
Localidad : | ABANCAY |  |  |  | Distrito : | ABANCAY
Provincia : | ABANCAY |  |  |  | Departamento : | APURIMAC
Elaborado : | ING. SUMAQ CHASKA PILLACA FARFAN |  |  |  | Revisado : | SGDE
PARTIDA | DESCRIPCION | VECES | LONG. | ANCHO | ALTURA | SUB-TOTAL | TOTAL | UNID.
4.03 | SISTEMA DE DRENAJE PLUVIAL
04.03.01 | RED DE RAMALES DE COLECTORES
04.03.01.01 | CANALETA METALICA DE EVACUACION DE AGUAS PLUVIALES | [5 empty] | 0 | ml
| Techo- escaleras |  |  |  |  | 0 |  | ml
[6 empty] | 0 |  | ml
04.03.01.02 | CANAL DE CONCRETO EN TECHO A=25cm, H=10 cm, E=5cm | [5 empty] | 7 | ml
| Techo transversal | 2 | 3.5 |  |  | 7 |  | ml
| Techo longitudinal | 1 | 4 |  |  | 4 |  | ml
04.03.01.03 | CANAL DE CONCRETO DRAMIX EN TECHO 30X30CM, E=10cm | [5 empty] | 0 | ml
| Techo |  |  |  |  | 0 |  | ml
04.03.01.04 | MONTANTE DE TUB. PVC SAP C-10 Ø 3" EMBEBIDA EN TABIQUERIA | [5 empty] | 25.5 | ml
1er nivel
| Montante | 2 | 3.25 |  |  | 6.5 |  | ml
| Derivación hacia canales | 2 | 3 |  |  | 6 |  | ml
| 2do nivel |  |  |  |  | 0 |  | ml
| Montante | 2 | 3.25 |  |  | 6.5 |  | ml
| 3er nivel |  |  |  |  | 0 |  | ml
| Montante | 2 | 3.25 |  |  | 6.5 |  | ml
04.03.01.05 | MONTANTE DE TUB. PVC SAP C-10 Ø 3" ADOSADA | [5 empty] | 0 | ml
| 1er nivel |  |  |  |  | 0 |  | ml
| Montante |  |  |  |  | 0 |  | ml
| Derivación hacia canales |  |  |  |  | 0 |  | ml
| 2do nivel |  |  |  |  | 0 |  | ml
| Montante |  |  |  |  | 0 |  | ml
| 3er nivel |  |  |  |  | 0 |  | ml
| Montante |  |  |  |  | 0 |  | ml
04.03.01.06 | MONTANTE DE TUB. PVC SAP C-10 Ø 4" ADOSADA | [5 empty] | 0 | ml
| 1er nivel |  |  |  |  | 0 |  | ml
| 2do nivel |  |  |  |  | 0 |  | ml
| 3er nivel |  |  |  |  | 0 |  | ml
04.03.01.07 | COLUMNETAS DE CONCRETO F´C=175 KG/CM2 PARA BAJANTES | [5 empty] | 0 | und
| Columnetas |  |  |  |  | 0 |  | und
04.03.01.08 | DADO DE CONCRETO F´C=175 KG/CM2 PARA BAJANTES | [5 empty] | 2 | und
| Montante | 2 |  |  |  | 2 |  | und
04.03.02 | RED DE RECOLECCION
04.03.02.01 | CANAL RANURADO MODULAR | [5 empty] | 0 | ml
| Losa primaria |  |  |  |  | 0 |  | ml
04.03.02.02 | CANAL DE CONCRETO EN PISO A=20 CM H=VARIABLE, E=10cm | [5 empty] | 0 | ml
| Tramos-Gradas |  |  |  |  | 0 |  | ml
| Tramos-Gradas |  |  |  |  | 0 |  | ml
04.03.02.03 | CANAL DE CONCRETO EN PISO A=30 CM H=VARIABLE, E=10cm | [5 empty] | 0 | ml
| Tramos |  |  |  |  | 0 |  | ml
04.03.02.04 | CANAL DE CONCRETO EN PISO A=50 CM H=VARIABLE, E=15cm | [5 empty] | 0 | ml
| Tramos |  |  |  |  | 0 |  | ml
04.03.02.05 | REJILLA METALICA TIPO I A=30cm | [5 empty] | 0 | ml
| Tramos |  |  |  |  | 0 |  | ml
04.03.02.06 | REJILLA METALICA TIPO II A=40cm | [5 empty] | 0 | ml
| Tramos |  |  |  |  | 0 |  | ml
04.03.02.07 | REJILLA METALICA TIPO III A=70cm | [5 empty] | 0 | ml
| Tramos |  |  |  |  | 0 |  | ml
04.03.02.08 | TAPA DE CONCRETO 70x50x5cm f'c=175kg/cm2 | [5 empty] | 0 | ml
| Tramos-Gradas |  |  |  |  | 0 |  | ml
| Tramos-Gradas |  |  |  |  | 0 |  | ml
04.03.02.09 | RED RECOLECTORA TUBERÍA PVC UF Ø DE 8" | [5 empty] | 0 | ml
| Tramos 14 |  |  |  |  | 0 |  | ml
04.03.02.10 | RED RECOLECTORA TUBERÍA PVC UF Ø DE 10" | [5 empty] | 0 | ml
| Tramos 12 |  |  |  |  | 0 |  | ml
04.03.02.11 | RED RECOLECTORA TUBERÍA PVC UF Ø DE 12" | [5 empty] | 0 | ml
| Tramos |  |  |  |  | 0 |  | ml
04.03.02.12 | RED RECOLECTORA TUBERÍA PVC UF Ø DE 14" | [5 empty] | 0 | ml
| Tramos |  |  |  |  | 0 |  | ml
04.03.02.13 | CAJAS DE INSPECCIÓN TIPO I A=1.00M L=1.00M H=VARIABLE | [5 empty] | 0 | und
| Caja 3 |  |  |  |  | 0 |  | und
| Caja 14 |  |  |  |  | 0 |  | und
| Caja 15 |  |  |  |  | 0 |  | und
04.03.02.14 | CAJAS DE INSPECCIÓN TIPO II A=0.60M L=1.00M H=VARIABLE | [5 empty] | 0 | und
| Tramos |  |  |  |  | 0 |  | und
04.03.02.15 | CAJAS DE INSPECCIÓN TIPO III A=1.45M L=4.50M H=VARIABLE | [5 empty] | 0 | und
| Desarenador |  |  |  |  | 0 |  | und
04.03.03 | ACCESORIOS
04.03.03.01 | SUMIDEROS SIFONICO INOXIDABLE 200X200 CON DIAMETRO DE SALIDA DE 3" | [5 empty] | 3 | und
| Patio |  |  |  |  | 0 |  | und
| Techo | 3 |  |  |  | 3 |  | und
04.03.03.02 | ABRAZADERA DE FIJACION DE MONTANTE TUBO DE 3" | [5 empty] | 0 | und
| 1er nivel | [6 empty] | und
| Montante |  |  |  |  | 0 |  | und
| 2do nivel | [6 empty] | und
| Montante |  |  |  |  | 0 |  | und
| 3er nivel | [6 empty] | und
| Montante |  |  |  |  | 0 |  | und
04.03.03.03 | ABRAZADERA DE FIJACION DE MONTANTE TUBO DE 4" | [5 empty] | 0 | und
| 1er nivel |  |  |  |  | 0 |  | und
| 2do nivel |  |  |  |  | 0 |  | und
| 3er nivel |  |  |  |  | 0 |  | und
04.03.03.04 | SOPORTE METALICO DE CANALETAS DE 15 cm | [5 empty] | 0 | und
| Canaleta metalica |  |  |  |  | 0 |  | und
04.03.03.05 | EMBUDO DE CONEXIÓN DE CANALETA Y MONTANTE | [5 empty] | 0 | und
| Canaleta metalica |  |  |  |  | 0 |  | und
04.03.03.06 | CONEXIONES A LA RED RECOLECTORA TUBERÍA PVC UF Ø DE 8" | [5 empty] | 0 | und
| tramo 14 |  |  |  |  | 0 |  | und
04.03.03.07 | CONEXIONES A LA RED RECOLECTORA TUBERÍA PVC UF Ø DE 10" | [5 empty] | 0 | und
| tramo 12 |  |  |  |  | 0 |  | und
Gobierno Regional de Apurímac
Gerencia Regional de Infraestructura
Sub Gerencia de Estudios Definitivos
“Año del Buen Servicio al Ciudadano”
HOJA DE METRADOS INSTALACIONES SANITARIAS
BLOQUE 08
PROYECTO: “Mejoramiento del Servicio Educativo en la I.E.P. N° 54002 Santa Rosa e I.E.S. Santa Rosa del Distrito de Abancay, Provincia de Abancay-Región Apurímac”
Propietario : | GOBIERNO REGIONAL DE APURÍMAC |  |  |  | Fecha : | 2017-05-24
Localidad : | ABANCAY |  |  |  | Distrito : | ABANCAY
Provincia : | ABANCAY |  |  |  | Departamento : | APURIMAC
Elaborado : | ING. SUMAQ CHASKA PILLACA FARFAN |  |  |  | Revisado : | SGDE
PARTIDA | DESCRIPCION | VECES | LONG. | ANCHO | ALTURA | SUB-TOTAL | TOTAL | UNID.
4.03 | SISTEMA DE DRENAJE PLUVIAL
04.03.01 | RED DE RAMALES DE COLECTORES
04.03.01.01 | CANALETA METALICA DE EVACUACION DE AGUAS PLUVIALES | [5 empty] | 3.8 | ml
| Techo- escaleras | 1 | 3.8 |  |  | 3.8 |  | ml
[6 empty] | 0 |  | ml
04.03.01.02 | CANAL DE CONCRETO EN TECHO A=25cm, H=10 cm, E=5cm | [5 empty] | 58 | ml
| Techo transversal | 5 | 11.6 |  |  | 58 |  | ml
| Techo longitudinal | 1 | 19.3 |  |  | 19.3 |  | ml
04.03.01.03 | CANAL DE CONCRETO DRAMIX EN TECHO 30X30CM, E=10cm | [5 empty] | 0 | ml
| Techo transversal |  |  |  |  | 0 |  | ml
| Techo longitudinal |  |  |  |  | 0 |  | ml
04.03.01.04 | MONTANTE DE TUB. PVC SAP C-10 Ø 3" EMBEBIDA EN TABIQUERIA | [5 empty] | 63.75 | ml
1er nivel
| Montante | 5 | 3.25 |  |  | 16.25 |  | ml
| Derivación hacia canales | 5 | 3 |  |  | 15 |  | ml
| 2do nivel |  |  |  |  | 0 |  | ml
| Montante | 5 | 3.25 |  |  | 16.25 |  | ml
| 3er nivel |  |  |  |  | 0 |  | ml
| Montante | 5 | 3.25 |  |  | 16.25 |  | ml
04.03.01.05 | MONTANTE DE TUB. PVC SAP C-10 Ø 3" ADOSADA | [5 empty] | 11.75 | ml
| 1er nivel |  |  |  |  | 0 |  | ml
| Montante | 1 | 3.25 |  |  | 3.25 |  | ml
| Derivación hacia canales | 1 | 2 |  |  | 2 |  | ml
| 2do nivel |  |  |  |  | 0 |  | ml
| Montante | 1 | 3.25 |  |  | 3.25 |  | ml
| 3er nivel |  |  |  |  | 0 |  | ml
| Montante | 1 | 3.25 |  |  | 3.25 |  | ml
04.03.01.06 | MONTANTE DE TUB. PVC SAP C-10 Ø 4" ADOSADA | [5 empty] | 0 | ml
| 1er nivel |  |  |  |  | 0 |  | ml
| Montante |  |  |  |  | 0 |  | ml
| Derivación hacia canales |  |  |  |  | 0 |  | ml
| 2do nivel |  |  |  |  | 0 |  | ml
| Montante |  |  |  |  | 0 |  | ml
| 3er nivel |  |  |  |  | 0 |  | ml
| Montante |  |  |  |  | 0 |  | ml
04.03.01.07 | COLUMNETAS DE CONCRETO F´C=175 KG/CM2 PARA BAJANTES | [5 empty] | 1 | und
| Columnetas | 1 |  |  |  | 1 |  | und
04.03.01.08 | DADO DE CONCRETO F´C=175 KG/CM2 PARA BAJANTES | [5 empty] | 6 | und
| Montante | 6 |  |  |  | 6 |  | und
04.03.02 | RED DE RECOLECCION
04.03.02.01 | CANAL RANURADO MODULAR | [5 empty] | 61 | ml
| Losa Secundaria | 1 | 30.5 |  |  | 30.5 |  | ml
| Losa Secundaria | 1 | 30.5 |  |  | 30.5
04.03.02.02 | CANAL DE CONCRETO EN PISO A=20 CM H=VARIABLE, E=10cm | [5 empty] | 48.5 | ml
| Tramos-1 | 1 | 48.5 |  |  | 48.5 |  | ml
04.03.02.03 | CANAL DE CONCRETO EN PISO A=30 CM H=VARIABLE, E=10cm | [5 empty] | 0 | ml
| Tramo 4 |  |  |  |  | 0 |  | ml
04.03.02.04 | CANAL DE CONCRETO EN PISO A=50 CM H=VARIABLE, E=15cm | [5 empty] | 0 | ml
| Tramos |  |  |  |  | 0 |  | ml
04.03.02.05 | REJILLA METALICA TIPO I A=30cm | [5 empty] | 48.5 | ml
| Tramos-1 | 1 | 48.5 |  |  | 48.5 |  | ml
04.03.02.06 | REJILLA METALICA TIPO II A=40cm | [5 empty] | 0 | ml
| Tramos |  |  |  |  | 0 |  | ml
04.03.02.07 | REJILLA METALICA TIPO III A=70cm | [5 empty] | 0 | ml
| Tramos 15 |  |  |  |  | 0 |  | ml
04.03.02.08 | TAPA DE CONCRETO 70x50x5cm f'c=175kg/cm2 | [5 empty] | 0 | ml
| Tramos-Gradas |  |  |  |  | 0 |  | ml
| Tramos-Gradas |  |  |  |  | 0 |  | ml
04.03.02.09 | RED RECOLECTORA TUBERÍA PVC UF Ø DE 8" | [5 empty] | 0 | ml
| Tramos 4 |  |  |  |  | 0 |  | ml
04.03.02.10 | RED RECOLECTORA TUBERÍA PVC UF Ø DE 10" | [5 empty] | 0 | ml
| Tramos 6 |  |  |  |  | 0 |  | ml
04.03.02.11 | RED RECOLECTORA TUBERÍA PVC UF Ø DE 12" | [5 empty] | 0 | ml
| Tramos 13 |  |  |  |  | 0 |  | ml
04.03.02.12 | RED RECOLECTORA TUBERÍA PVC UF Ø DE 14" | [5 empty] | 0 | ml
| Tramos 16 |  |  |  |  | 0 |  | ml
04.03.02.13 | CAJAS DE INSPECCIÓN TIPO I A=1.00M L=1.00M H=VARIABLE | [5 empty] | 0 | und
| Caja 1 |  |  |  |  | 0 |  | und
04.03.02.14 | CAJAS DE INSPECCIÓN TIPO II A=0.60M L=1.00M H=VARIABLE | [5 empty] | 0 | und
| Tramos |  |  |  |  | 0 |  | und
04.03.02.15 | CAJAS DE INSPECCIÓN TIPO III A=1.45M L=4.50M H=VARIABLE | [5 empty] | 0 | und
| Desarenador-CAJA 9 |  |  |  |  | 0 |  | und
04.03.03 | ACCESORIOS
04.03.03.01 | SUMIDEROS SIFONICO INOXIDABLE 200X200 CON DIAMETRO DE SALIDA DE 3" | [5 empty] | 5 | und
| Patio |  |  |  |  | 0 |  | und
| Techo | 5 |  |  |  | 5 |  | und
04.03.03.02 | ABRAZADERA DE FIJACION DE MONTANTE TUBO DE 3" | [5 empty] | 9 | und
| 1er nivel | [6 empty] | und
| Montante | 3 |  |  |  | 3 |  | und
| 2do nivel | [6 empty] | und
| Montante | 3 |  |  |  | 3 |  | und
| 3er nivel | [6 empty] | und
| Montante | 3 |  |  |  | 3 |  | und
04.03.03.03 | ABRAZADERA DE FIJACION DE MONTANTE TUBO DE 4" | [5 empty] | 0 | und
| 1er nivel |  |  |  |  | 0 |  | und
| 2do nivel |  |  |  |  | 0 |  | und
| 3er nivel |  |  |  |  | 0 |  | und
04.03.03.04 | SOPORTE METALICO DE CANALETAS DE 15 cm | [5 empty] | 4 | und
| Canaleta metalica | 1 | 4 |  |  | 4 |  | und
04.03.03.05 | EMBUDO DE CONEXIÓN DE CANALETA Y MONTANTE | [5 empty] | 1 | und
| Canaleta metalica | 1 |  |  |  | 1 |  | und
04.03.03.06 | CONEXIONES A LA RED RECOLECTORA TUBERÍA PVC UF Ø DE 8" | [5 empty] | 0 | und
| tramo 4 |  |  |  |  | 0 |  | und
04.03.03.07 | CONEXIONES A LA RED RECOLECTORA TUBERÍA PVC UF Ø DE 10" | [5 empty] | 0 | und
| tramo 4 |  |  |  |  | 0 |  | und
Gobierno Regional de Apurímac
Gerencia Regional de Infraestructura
Sub Gerencia de Estudios Definitivos
“Año del Buen Servicio al Ciudadano”
HOJA DE METRADOS INSTALACIONES SANITARIAS
BLOQUE 09
PROYECTO: “Mejoramiento del Servicio Educativo en la I.E.P. N° 54002 Santa Rosa e I.E.S. Santa Rosa del Distrito de Abancay, Provincia de Abancay-Región Apurímac”
Propietario : | GOBIERNO REGIONAL DE APURÍMAC |  |  |  | Fecha : | 2017-05-24
Localidad : | ABANCAY |  |  |  | Distrito : | ABANCAY
Provincia : | ABANCAY |  |  |  | Departamento : | APURIMAC
Elaborado : | ING. SUMAQ CHASKA PILLACA FARFAN |  |  |  | Revisado : | SGDE
PARTIDA | DESCRIPCION | VECES | LONG. | ANCHO | ALTURA | SUB-TOTAL | TOTAL | UNID.
4.03 | SISTEMA DE DRENAJE PLUVIAL
04.03.01 | RED DE RAMALES DE COLECTORES
04.03.01.01 | CANALETA METALICA DE EVACUACION DE AGUAS PLUVIALES | [5 empty] | 1.65 | ml
| Techo- escaleras | 1 | 1.65 |  |  | 1.65 |  | ml
[6 empty] | 0 |  | ml
04.03.01.02 | CANAL DE CONCRETO EN TECHO A=25cm, H=10 cm, E=5cm | [5 empty] | 0 | ml
| Techo transversal |  |  |  |  | 0 |  | ml
| Techo longitudinal |  |  |  |  | 0 |  | ml
04.03.01.03 | CANAL DE CONCRETO DRAMIX EN TECHO 30X30CM, E=10cm | [5 empty] | 0 | ml
| Techo transversal |  |  |  |  | 0 |  | ml
| Techo longitudinal |  |  |  |  | 0 |  | ml
04.03.01.04 | MONTANTE DE TUB. PVC SAP C-10 Ø 3" EMBEBIDA EN TABIQUERIA | [5 empty] | 0 | ml
1er nivel
| Montante |  |  |  |  | 0 |  | ml
| Derivación hacia canales |  |  |  |  | 0 |  | ml
| 2do nivel |  |  |  |  | 0 |  | ml
| Montante |  |  |  |  | 0 |  | ml
| 3er nivel |  |  |  |  | 0 |  | ml
| Montante |  |  |  |  | 0 |  | ml
04.03.01.05 | MONTANTE DE TUB. PVC SAP C-10 Ø 3" ADOSADA | [5 empty] | 11.75 | ml
| 1er nivel |  |  |  |  | 0 |  | ml
| Montante | 1 | 3.25 |  |  | 3.25 |  | ml
| Derivación hacia canales | 1 | 2 |  |  | 2 |  | ml
| 2do nivel |  |  |  |  | 0 |  | ml
| Montante | 1 | 3.25 |  |  | 3.25 |  | ml
| 3er nivel |  |  |  |  | 0 |  | ml
| Montante | 1 | 3.25 |  |  | 3.25 |  | ml
04.03.01.06 | MONTANTE DE TUB. PVC SAP C-10 Ø 4" ADOSADA | [5 empty] | 0 | ml
| 1er nivel |  |  |  |  | 0 |  | ml
| Montante |  |  |  |  | 0 |  | ml
| Derivación hacia canales |  |  |  |  | 0 |  | ml
| 2do nivel |  |  |  |  | 0 |  | ml
| Montante |  |  |  |  | 0 |  | ml
| 3er nivel |  |  |  |  | 0 |  | ml
| Montante |  |  |  |  | 0 |  | ml
04.03.01.07 | COLUMNETAS DE CONCRETO F´C=175 KG/CM2 PARA BAJANTES | [5 empty] | 1 | und
| Columnetas | 1 |  |  |  | 1 |  | und
04.03.01.08 | DADO DE CONCRETO F´C=175 KG/CM2 PARA BAJANTES | [5 empty] | 1 | und
| Montante | 1 |  |  |  | 1 |  | und
04.03.02 | RED DE RECOLECCION
04.03.02.01 | CANAL RANURADO MODULAR | [5 empty] | 0 | ml
| Losa Secundaria |  |  |  |  | 0 |  | ml
| Losa Secundaria |  |  |  |  | 0
04.03.02.02 | CANAL DE CONCRETO EN PISO A=20 CM H=VARIABLE, E=10cm | [5 empty] | 7.7 | ml
| Tramos-1 | 1 | 7.7 |  |  | 7.7 |  | ml
04.03.02.03 | CANAL DE CONCRETO EN PISO A=30 CM H=VARIABLE, E=10cm | [5 empty] | 0 | ml
| Tramo 4 |  |  |  |  | 0 |  | ml
04.03.02.04 | CANAL DE CONCRETO EN PISO A=50 CM H=VARIABLE, E=15cm | [5 empty] | 0 | ml
| Tramos |  |  |  |  | 0 |  | ml
04.03.02.05 | REJILLA METALICA TIPO I A=30cm | [5 empty] | 0 | ml
| Tramos-1 |  |  |  |  | 0 |  | ml
04.03.02.06 | REJILLA METALICA TIPO II A=40cm | [5 empty] | 0 | ml
| Tramos |  |  |  |  | 0 |  | ml
04.03.02.07 | REJILLA METALICA TIPO III A=70cm | [5 empty] | 0 | ml
| Tramos 15 |  |  |  |  | 0 |  | ml
04.03.02.08 | TAPA DE CONCRETO 70x50x5cm f'c=175kg/cm2 | [5 empty] | 7.7 | ml
| Tramos-Gradas | 1 | 7.7 |  |  | 7.7 |  | ml
| Tramos-Gradas |  |  |  |  | 0 |  | ml
04.03.02.09 | RED RECOLECTORA TUBERÍA PVC UF Ø DE 8" | [5 empty] | 0 | ml
| Tramos 4 |  |  |  |  | 0 |  | ml
04.03.02.10 | RED RECOLECTORA TUBERÍA PVC UF Ø DE 10" | [5 empty] | 0 | ml
| Tramos 6 |  |  |  |  | 0 |  | ml
04.03.02.11 | RED RECOLECTORA TUBERÍA PVC UF Ø DE 12" | [5 empty] | 0 | ml
| Tramos 13 |  |  |  |  | 0 |  | ml
04.03.02.12 | RED RECOLECTORA TUBERÍA PVC UF Ø DE 14" | [5 empty] | 0 | ml
| Tramos 16 |  |  |  |  | 0 |  | ml
04.03.02.13 | CAJAS DE INSPECCIÓN TIPO I A=1.00M L=1.00M H=VARIABLE | [5 empty] | 0 | und
| Caja 1 |  |  |  |  | 0 |  | und
04.03.02.14 | CAJAS DE INSPECCIÓN TIPO II A=0.60M L=1.00M H=VARIABLE | [5 empty] | 0 | und
| Tramos |  |  |  |  | 0 |  | und
04.03.02.15 | CAJAS DE INSPECCIÓN TIPO III A=1.45M L=4.50M H=VARIABLE | [5 empty] | 0 | und
| Desarenador-CAJA 9 |  |  |  |  | 0 |  | und
04.03.03 | ACCESORIOS
04.03.03.01 | SUMIDEROS SIFONICO INOXIDABLE 200X200 CON DIAMETRO DE SALIDA DE 3" | [5 empty] | 0 | und
| Patio |  |  |  |  | 0 |  | und
| Techo |  |  |  |  | 0 |  | und
04.03.03.02 | ABRAZADERA DE FIJACION DE MONTANTE TUBO DE 3" | [5 empty] | 9 | und
| 1er nivel | [6 empty] | und
| Montante | 3 |  |  |  | 3 |  | und
| 2do nivel | [6 empty] | und
| Montante | 3 |  |  |  | 3 |  | und
| 3er nivel | [6 empty] | und
| Montante | 3 |  |  |  | 3 |  | und
04.03.03.03 | ABRAZADERA DE FIJACION DE MONTANTE TUBO DE 4" | [5 empty] | 0 | und
| 1er nivel |  |  |  |  | 0 |  | und
| 2do nivel |  |  |  |  | 0 |  | und
| 3er nivel |  |  |  |  | 0 |  | und
04.03.03.04 | SOPORTE METALICO DE CANALETAS DE 15 cm | [5 empty] | 4 | und
| Canaleta metalica | 1 | 4 |  |  | 4 |  | und
04.03.03.05 | EMBUDO DE CONEXIÓN DE CANALETA Y MONTANTE | [5 empty] | 1 | und
| Canaleta metalica | 1 |  |  |  | 1 |  | und
04.03.03.06 | CONEXIONES A LA RED RECOLECTORA TUBERÍA PVC UF Ø DE 8" | [5 empty] | 0 | und
| tramo 4 |  |  |  |  | 0 |  | und
04.03.03.07 | CONEXIONES A LA RED RECOLECTORA TUBERÍA PVC UF Ø DE 10" | [5 empty] | 0 | und
| tramo 4 |  |  |  |  | 0 |  | und
Gobierno Regional de Apurímac
Gerencia Regional de Infraestructura
Sub Gerencia de Estudios Definitivos
“Año del Buen Servicio al Ciudadano”
HOJA DE METRADOS INSTALACIONES SANITARIAS
BLOQUE 10
PROYECTO: “Mejoramiento del Servicio Educativo en la I.E.P. N° 54002 Santa Rosa e I.E.S. Santa Rosa del Distrito de Abancay, Provincia de Abancay-Región Apurímac”
Propietario : | GOBIERNO REGIONAL DE APURÍMAC |  |  |  | Fecha : | 2017-05-24
Localidad : | ABANCAY |  |  |  | Distrito : | ABANCAY
Provincia : | ABANCAY |  |  |  | Departamento : | APURIMAC
Elaborado : | ING. SUMAQ CHASKA PILLACA FARFAN |  |  |  | Revisado : | SGDE
PARTIDA | DESCRIPCION | VECES | LONG. | ANCHO | ALTURA | SUB-TOTAL | TOTAL | UNID.
4.03 | SISTEMA DE DRENAJE PLUVIAL
04.03.01 | RED DE RAMALES DE COLECTORES
04.03.01.01 | CANALETA METALICA DE EVACUACION DE AGUAS PLUVIALES | [5 empty] | 3.95 | ml
| Techo- escaleras | 1 | 3.95 |  |  | 3.95 |  | ml
[6 empty] | 0 |  | ml
04.03.01.02 | CANAL DE CONCRETO EN TECHO A=25cm, H=10 cm, E=5cm | [5 empty] | 81.2 | ml
| Techo transversal | 7 | 11.6 |  |  | 81.2 |  | ml
| Techo longitudinal | 1 | 28.8 |  |  | 28.8 |  | ml
04.03.01.03 | CANAL DE CONCRETO DRAMIX EN TECHO 30X30CM, E=10cm | [5 empty] | 0 | ml
| Techo transversal |  |  |  |  | 0 |  | ml
| Techo longitudinal |  |  |  |  | 0 |  | ml
04.03.01.04 | MONTANTE DE TUB. PVC SAP C-10 Ø 3" EMBEBIDA EN TABIQUERIA | [5 empty] | 89.25 | ml
1er nivel
| Montante | 7 | 3.25 |  |  | 22.75 |  | ml
| Derivación hacia canales | 7 | 3 |  |  | 21 |  | ml
| 2do nivel |  |  |  |  | 0 |  | ml
| Montante | 7 | 3.25 |  |  | 22.75 |  | ml
| 3er nivel |  |  |  |  | 0 |  | ml
| Montante | 7 | 3.25 |  |  | 22.75 |  | ml
04.03.01.05 | MONTANTE DE TUB. PVC SAP C-10 Ø 3" ADOSADA | [5 empty] | 11.75 | ml
| 1er nivel |  |  |  |  | 0 |  | ml
| Montante | 1 | 3.25 |  |  | 3.25 |  | ml
| Derivación hacia canales | 1 | 2 |  |  | 2 |  | ml
| 2do nivel |  |  |  |  | 0 |  | ml
| Montante | 1 | 3.25 |  |  | 3.25 |  | ml
| 3er nivel |  |  |  |  | 0 |  | ml
| Montante | 1 | 3.25 |  |  | 3.25 |  | ml
04.03.01.06 | MONTANTE DE TUB. PVC SAP C-10 Ø 4" ADOSADA | [5 empty] | 0 | ml
| 1er nivel |  |  |  |  | 0 |  | ml
| Montante |  |  |  |  | 0 |  | ml
| Derivación hacia canales |  |  |  |  | 0 |  | ml
| 2do nivel |  |  |  |  | 0 |  | ml
| Montante |  |  |  |  | 0 |  | ml
| 3er nivel |  |  |  |  | 0 |  | ml
| Montante |  |  |  |  | 0 |  | ml
04.03.01.07 | COLUMNETAS DE CONCRETO F´C=175 KG/CM2 PARA BAJANTES | [5 empty] | 1 | und
| Columnetas | 1 |  |  |  | 1 |  | und
04.03.01.08 | DADO DE CONCRETO F´C=175 KG/CM2 PARA BAJANTES | [5 empty] | 8 | und
| Montante | 8 |  |  |  | 8 |  | und
04.03.02 | RED DE RECOLECCION
04.03.02.01 | CANAL RANURADO MODULAR | [5 empty] | 0 | ml
| Losa Secundaria |  |  |  |  | 0 |  | ml
| Losa Secundaria |  |  |  |  | 0
04.03.02.02 | CANAL DE CONCRETO EN PISO A=20 CM H=VARIABLE, E=10cm | [5 empty] | 50.1 | ml
| Tramos-8 | 1 | 9.8 |  |  | 9.8 |  | ml
| Tramos-9 | 1 | 31.9 |  |  | 31.9 |  | ml
| Tramos-10 | 1 | 8.4 |  |  | 8.4 |  | ml
04.03.02.03 | CANAL DE CONCRETO EN PISO A=30 CM H=VARIABLE, E=10cm | [5 empty] | 0 | ml
| Tramo 4 |  |  |  |  | 0 |  | ml
04.03.02.04 | CANAL DE CONCRETO EN PISO A=50 CM H=VARIABLE, E=15cm | [5 empty] | 0 | ml
| Tramos |  |  |  |  | 0 |  | ml
04.03.02.05 | REJILLA METALICA TIPO I A=30cm | [5 empty] | 50.1 | ml
| Tramos-8 | 1 | 9.8 |  |  | 9.8 |  | ml
| Tramos-9 | 1 | 31.9 |  |  | 31.9 |  | ml
| Tramos-10 | 1 | 8.4 |  |  | 8.4 |  | ml
04.03.02.06 | REJILLA METALICA TIPO II A=40cm | [5 empty] | 0 | ml
| Tramos |  |  |  |  | 0 |  | ml
04.03.02.07 | REJILLA METALICA TIPO III A=70cm | [5 empty] | 0 | ml
| Tramos 15 |  |  |  |  | 0 |  | ml
04.03.02.08 | TAPA DE CONCRETO 70x50x5cm f'c=175kg/cm2 | [5 empty] | 0 | ml
| Tramos-Gradas |  |  |  |  | 0 |  | ml
| Tramos-Gradas |  |  |  |  | 0 |  | ml
04.03.02.09 | RED RECOLECTORA TUBERÍA PVC UF Ø DE 8" | [5 empty] | 0 | ml
| Tramos 4 |  |  |  |  | 0 |  | ml
04.03.02.10 | RED RECOLECTORA TUBERÍA PVC UF Ø DE 10" | [5 empty] | 0 | ml
| Tramos 6 |  |  |  |  | 0 |  | ml
04.03.02.11 | RED RECOLECTORA TUBERÍA PVC UF Ø DE 12" | [5 empty] | 0 | ml
| Tramos 13 |  |  |  |  | 0 |  | ml
04.03.02.12 | RED RECOLECTORA TUBERÍA PVC UF Ø DE 14" | [5 empty] | 0 | ml
| Tramos 16 |  |  |  |  | 0 |  | ml
04.03.02.13 | CAJAS DE INSPECCIÓN TIPO I A=1.00M L=1.00M H=VARIABLE | [5 empty] | 0 | und
| Caja 1 |  |  |  |  | 0 |  | und
04.03.02.14 | CAJAS DE INSPECCIÓN TIPO II A=0.60M L=1.00M H=VARIABLE | [5 empty] | 0 | und
| Tramos |  |  |  |  | 0 |  | und
04.03.02.15 | CAJAS DE INSPECCIÓN TIPO III A=1.45M L=4.50M H=VARIABLE | [5 empty] | 0 | und
| Desarenador-CAJA 9 |  |  |  |  | 0 |  | und
04.03.03 | ACCESORIOS
04.03.03.01 | SUMIDEROS SIFONICO INOXIDABLE 200X200 CON DIAMETRO DE SALIDA DE 3" | [5 empty] | 7 | und
| Patio |  |  |  |  | 0 |  | und
| Techo | 7 |  |  |  | 7 |  | und
04.03.03.02 | ABRAZADERA DE FIJACION DE MONTANTE TUBO DE 3" | [5 empty] | 9 | und
| 1er nivel | [6 empty] | und
| Montante | 3 |  |  |  | 3 |  | und
| 2do nivel | [6 empty] | und
| Montante | 3 |  |  |  | 3 |  | und
| 3er nivel | [6 empty] | und
| Montante | 3 |  |  |  | 3 |  | und
04.03.03.03 | ABRAZADERA DE FIJACION DE MONTANTE TUBO DE 4" | [5 empty] | 0 | und
| 1er nivel |  |  |  |  | 0 |  | und
| 2do nivel |  |  |  |  | 0 |  | und
| 3er nivel |  |  |  |  | 0 |  | und
04.03.03.04 | SOPORTE METALICO DE CANALETAS DE 15 cm | [5 empty] | 4 | und
| Canaleta metalica | 1 | 4 |  |  | 4 |  | und
04.03.03.05 | EMBUDO DE CONEXIÓN DE CANALETA Y MONTANTE | [5 empty] | 1 | und
| Canaleta metalica | 1 |  |  |  | 1 |  | und
04.03.03.06 | CONEXIONES A LA RED RECOLECTORA TUBERÍA PVC UF Ø DE 8" | [5 empty] | 0 | und
| tramo 4 |  |  |  |  | 0 |  | und
04.03.03.07 | CONEXIONES A LA RED RECOLECTORA TUBERÍA PVC UF Ø DE 10" | [5 empty] | 0 | und
| tramo 4 |  |  |  |  | 0 |  | und
Gobierno Regional de Apurímac
Gerencia Regional de Infraestructura
Sub Gerencia de Estudios Definitivos
“Año del Buen Servicio al Ciudadano”
HOJA DE METRADOS INSTALACIONES SANITARIAS
BLOQUE 11 INGRESO SECUNADRIA
PROYECTO: “Mejoramiento del Servicio Educativo en la I.E.P. N° 54002 Santa Rosa e I.E.S. Santa Rosa del Distrito de Abancay, Provincia de Abancay-Región Apurímac”
Propietario : | GOBIERNO REGIONAL DE APURÍMAC |  |  |  | Fecha : | 2017-05-24
Localidad : | ABANCAY |  |  |  | Distrito : | ABANCAY
Provincia : | ABANCAY |  |  |  | Departamento : | APURIMAC
Elaborado : | ING. SUMAQ CHASKA PILLACA FARFAN |  |  |  | Revisado : | SGDE
PARTIDA | DESCRIPCION | VECES | LONG. | ANCHO | ALTURA | SUB-TOTAL | TOTAL | UNID.
4.03 | SISTEMA DE DRENAJE PLUVIAL
04.03.01 | RED DE RAMALES DE COLECTORES
04.03.01.01 | CANALETA METALICA DE EVACUACION DE AGUAS PLUVIALES | [5 empty] | 0 | ml
| Techo- escaleras |  |  |  |  | 0 |  | ml
[6 empty] | 0 |  | ml
04.03.01.02 | CANAL DE CONCRETO EN TECHO A=25cm, H=10 cm, E=5cm | [5 empty] | 9 | ml
| Techo transversal | 2 | 4.5 |  |  | 9 |  | ml
| Techo longitudinal | 1 | 14 |  |  | 14 |  | ml
04.03.01.03 | CANAL DE CONCRETO DRAMIX EN TECHO 30X30CM, E=10cm | [5 empty] | 0 | ml
| Techo transversal |  |  |  |  | 0 |  | ml
| Techo longitudinal |  |  |  |  | 0 |  | ml
04.03.01.04 | MONTANTE DE TUB. PVC SAP C-10 Ø 3" EMBEBIDA EN TABIQUERIA | [5 empty] | 25.5 | ml
1er nivel
| Montante | 2 | 3.25 |  |  | 6.5 |  | ml
| Derivación hacia canales | 2 | 3 |  |  | 6 |  | ml
| 2do nivel |  |  |  |  | 0 |  | ml
| Montante | 2 | 3.25 |  |  | 6.5 |  | ml
| 3er nivel |  |  |  |  | 0 |  | ml
| Montante | 2 | 3.25 |  |  | 6.5 |  | ml
04.03.01.05 | MONTANTE DE TUB. PVC SAP C-10 Ø 3" ADOSADA | [5 empty] | 0 | ml
| 1er nivel |  |  |  |  | 0 |  | ml
| Montante |  |  |  |  | 0 |  | ml
| Derivación hacia canales |  |  |  |  | 0 |  | ml
| 2do nivel |  |  |  |  | 0 |  | ml
| Montante |  |  |  |  | 0 |  | ml
| 3er nivel |  |  |  |  | 0 |  | ml
| Montante |  |  |  |  | 0 |  | ml
04.03.01.06 | MONTANTE DE TUB. PVC SAP C-10 Ø 4" ADOSADA | [5 empty] | 0 | ml
| 1er nivel |  |  |  |  | 0 |  | ml
| Montante |  |  |  |  | 0 |  | ml
| Derivación hacia canales |  |  |  |  | 0 |  | ml
| 2do nivel |  |  |  |  | 0 |  | ml
| Montante |  |  |  |  | 0 |  | ml
| 3er nivel |  |  |  |  | 0 |  | ml
| Montante |  |  |  |  | 0 |  | ml
04.03.01.07 | COLUMNETAS DE CONCRETO F´C=175 KG/CM2 PARA BAJANTES | [5 empty] | 0 | und
| Columnetas |  |  |  |  | 0 |  | und
04.03.01.08 | DADO DE CONCRETO F´C=175 KG/CM2 PARA BAJANTES | [5 empty] | 2 | und
| Montante | 2 |  |  |  | 2 |  | und
04.03.02 | RED DE RECOLECCION
04.03.02.01 | CANAL RANURADO MODULAR | [5 empty] | 0 | ml
| Losa Secundaria |  |  |  |  | 0 |  | ml
| Losa Secundaria |  |  |  |  | 0
04.03.02.02 | CANAL DE CONCRETO EN PISO A=20 CM H=VARIABLE, E=10cm | [5 empty] | 0 | ml
| Tramos-8 |  |  |  |  | 0 |  | ml
| Tramos-9 |  |  |  |  | 0 |  | ml
| Tramos-10 |  |  |  |  | 0 |  | ml
04.03.02.03 | CANAL DE CONCRETO EN PISO A=30 CM H=VARIABLE, E=10cm | [5 empty] | 0 | ml
| Tramo 4 |  |  |  |  | 0 |  | ml
04.03.02.04 | CANAL DE CONCRETO EN PISO A=50 CM H=VARIABLE, E=15cm | [5 empty] | 0 | ml
| Tramos |  |  |  |  | 0 |  | ml
04.03.02.05 | REJILLA METALICA TIPO I A=30cm | [5 empty] | 0 | ml
| Tramos-8 |  |  |  |  | 0 |  | ml
| Tramos-9 |  |  |  |  | 0 |  | ml
| Tramos-10 |  |  |  |  | 0 |  | ml
04.03.02.06 | REJILLA METALICA TIPO II A=40cm | [5 empty] | 0 | ml
| Tramos |  |  |  |  | 0 |  | ml
04.03.02.07 | REJILLA METALICA TIPO III A=70cm | [5 empty] | 0 | ml
| Tramos 15 |  |  |  |  | 0 |  | ml
04.03.02.08 | TAPA DE CONCRETO 70x50x5cm f'c=175kg/cm2 | [5 empty] | 0 | ml
| Tramos-Gradas |  |  |  |  | 0 |  | ml
| Tramos-Gradas |  |  |  |  | 0 |  | ml
04.03.02.09 | RED RECOLECTORA TUBERÍA PVC UF Ø DE 8" | [5 empty] | 0 | ml
| Tramos 4 |  |  |  |  | 0 |  | ml
04.03.02.10 | RED RECOLECTORA TUBERÍA PVC UF Ø DE 10" | [5 empty] | 0 | ml
| Tramos 6 |  |  |  |  | 0 |  | ml
04.03.02.11 | RED RECOLECTORA TUBERÍA PVC UF Ø DE 12" | [5 empty] | 0 | ml
| Tramos 13 |  |  |  |  | 0 |  | ml
04.03.02.12 | RED RECOLECTORA TUBERÍA PVC UF Ø DE 14" | [5 empty] | 0 | ml
| Tramos 16 |  |  |  |  | 0 |  | ml
04.03.02.13 | CAJAS DE INSPECCIÓN TIPO I A=1.00M L=1.00M H=VARIABLE | [5 empty] | 0 | und
| Caja 1 |  |  |  |  | 0 |  | und
04.03.02.14 | CAJAS DE INSPECCIÓN TIPO II A=0.60M L=1.00M H=VARIABLE | [5 empty] | 0 | und
| Tramos |  |  |  |  | 0 |  | und
04.03.02.15 | CAJAS DE INSPECCIÓN TIPO III A=1.45M L=4.50M H=VARIABLE | [5 empty] | 0 | und
| Desarenador-CAJA 9 |  |  |  |  | 0 |  | und
04.03.03 | ACCESORIOS
04.03.03.01 | SUMIDEROS SIFONICO INOXIDABLE 200X200 CON DIAMETRO DE SALIDA DE 3" | [5 empty] | 2 | und
| Patio |  |  |  |  | 0 |  | und
| Techo | 2 |  |  |  | 2 |  | und
04.03.03.02 | ABRAZADERA DE FIJACION DE MONTANTE TUBO DE 3" | [5 empty] | 0 | und
| 1er nivel | [6 empty] | und
| Montante |  |  |  |  | 0 |  | und
| 2do nivel | [6 empty] | und
| Montante |  |  |  |  | 0 |  | und
| 3er nivel | [6 empty] | und
| Montante |  |  |  |  | 0 |  | und
04.03.03.03 | ABRAZADERA DE FIJACION DE MONTANTE TUBO DE 4" | [5 empty] | 0 | und
| 1er nivel |  |  |  |  | 0 |  | und
| 2do nivel |  |  |  |  | 0 |  | und
| 3er nivel |  |  |  |  | 0 |  | und
04.03.03.04 | SOPORTE METALICO DE CANALETAS DE 15 cm | [5 empty] | 0 | und
| Canaleta metalica |  |  |  |  | 0 |  | und
04.03.03.05 | EMBUDO DE CONEXIÓN DE CANALETA Y MONTANTE | [5 empty] | 0 | und
| Canaleta metalica |  |  |  |  | 0 |  | und
04.03.03.06 | CONEXIONES A LA RED RECOLECTORA TUBERÍA PVC UF Ø DE 8" | [5 empty] | 0 | und
| tramo 4 |  |  |  |  | 0 |  | und
04.03.03.07 | CONEXIONES A LA RED RECOLECTORA TUBERÍA PVC UF Ø DE 10" | [5 empty] | 0 | und
| tramo 4 |  |  |  |  | 0 |  | und
Gobierno Regional de Apurímac
Gerencia Regional de Infraestructura
Sub Gerencia de Estudios Definitivos
“Año del Buen Servicio al Ciudadano”
HOJA DE METRADOS INSTALACIONES SANITARIAS
BLOQUE 12 INGRESO PRIMARIA
PROYECTO: “Mejoramiento del Servicio Educativo en la I.E.P. N° 54002 Santa Rosa e I.E.S. Santa Rosa del Distrito de Abancay, Provincia de Abancay-Región Apurímac”
Propietario : | GOBIERNO REGIONAL DE APURÍMAC |  |  |  | Fecha : | 2017-05-24
Localidad : | ABANCAY |  |  |  | Distrito : | ABANCAY
Provincia : | ABANCAY |  |  |  | Departamento : | APURIMAC
Elaborado : | ING. SUMAQ CHASKA PILLACA FARFAN |  |  |  | Revisado : | SGDE
PARTIDA | DESCRIPCION | VECES | LONG. | ANCHO | ALTURA | SUB-TOTAL | TOTAL | UNID.
4.03 | SISTEMA DE DRENAJE PLUVIAL
04.03.01 | RED DE RAMALES DE COLECTORES
04.03.01.01 | CANALETA METALICA DE EVACUACION DE AGUAS PLUVIALES | [5 empty] | 0 | ml
| Techo- escaleras |  |  |  |  | 0 |  | ml
[6 empty] | 0 |  | ml
04.03.01.02 | CANAL DE CONCRETO EN TECHO A=25cm, H=10 cm, E=5cm | [5 empty] | 9 | ml
| Techo transversal | 2 | 4.5 |  |  | 9 |  | ml
| Techo longitudinal | 1 | 14 |  |  | 14 |  | ml
04.03.01.03 | CANAL DE CONCRETO DRAMIX EN TECHO 30X30CM, E=10cm | [5 empty] | 0 | ml
| Techo transversal |  |  |  |  | 0 |  | ml
| Techo longitudinal |  |  |  |  | 0 |  | ml
04.03.01.04 | MONTANTE DE TUB. PVC SAP C-10 Ø 3" EMBEBIDA EN TABIQUERIA | [5 empty] | 25.5 | ml
1er nivel
| Montante | 2 | 3.25 |  |  | 6.5 |  | ml
| Derivación hacia canales | 2 | 3 |  |  | 6 |  | ml
| 2do nivel |  |  |  |  | 0 |  | ml
| Montante | 2 | 3.25 |  |  | 6.5 |  | ml
| 3er nivel |  |  |  |  | 0 |  | ml
| Montante | 2 | 3.25 |  |  | 6.5 |  | ml
04.03.01.05 | MONTANTE DE TUB. PVC SAP C-10 Ø 3" ADOSADA | [5 empty] | 0 | ml
| 1er nivel |  |  |  |  | 0 |  | ml
| Montante |  |  |  |  | 0 |  | ml
| Derivación hacia canales |  |  |  |  | 0 |  | ml
| 2do nivel |  |  |  |  | 0 |  | ml
| Montante |  |  |  |  | 0 |  | ml
| 3er nivel |  |  |  |  | 0 |  | ml
| Montante |  |  |  |  | 0 |  | ml
04.03.01.06 | MONTANTE DE TUB. PVC SAP C-10 Ø 4" ADOSADA | [5 empty] | 0 | ml
| 1er nivel |  |  |  |  | 0 |  | ml
| Montante |  |  |  |  | 0 |  | ml
| Derivación hacia canales |  |  |  |  | 0 |  | ml
| 2do nivel |  |  |  |  | 0 |  | ml
| Montante |  |  |  |  | 0 |  | ml
| 3er nivel |  |  |  |  | 0 |  | ml
| Montante |  |  |  |  | 0 |  | ml
04.03.01.07 | COLUMNETAS DE CONCRETO F´C=175 KG/CM2 PARA BAJANTES | [5 empty] | 0 | und
| Columnetas |  |  |  |  | 0 |  | und
04.03.01.08 | DADO DE CONCRETO F´C=175 KG/CM2 PARA BAJANTES | [5 empty] | 2 | und
| Montante | 2 |  |  |  | 2 |  | und
04.03.02 | RED DE RECOLECCION
04.03.02.01 | CANAL RANURADO MODULAR | [5 empty] | 0 | ml
| Losa Secundaria |  |  |  |  | 0 |  | ml
| Losa Secundaria |  |  |  |  | 0
04.03.02.02 | CANAL DE CONCRETO EN PISO A=20 CM H=VARIABLE, E=10cm | [5 empty] | 0 | ml
| Tramos-8 |  |  |  |  | 0 |  | ml
| Tramos-9 |  |  |  |  | 0 |  | ml
| Tramos-10 |  |  |  |  | 0 |  | ml
04.03.02.03 | CANAL DE CONCRETO EN PISO A=30 CM H=VARIABLE, E=10cm | [5 empty] | 0 | ml
| Tramo 4 |  |  |  |  | 0 |  | ml
04.03.02.04 | CANAL DE CONCRETO EN PISO A=50 CM H=VARIABLE, E=15cm | [5 empty] | 0 | ml
| Tramos |  |  |  |  | 0 |  | ml
04.03.02.05 | REJILLA METALICA TIPO I A=30cm | [5 empty] | 0 | ml
| Tramos-8 |  |  |  |  | 0 |  | ml
| Tramos-9 |  |  |  |  | 0 |  | ml
| Tramos-10 |  |  |  |  | 0 |  | ml
04.03.02.06 | REJILLA METALICA TIPO II A=40cm | [5 empty] | 0 | ml
| Tramos |  |  |  |  | 0 |  | ml
04.03.02.07 | REJILLA METALICA TIPO III A=70cm | [5 empty] | 0 | ml
| Tramos 15 |  |  |  |  | 0 |  | ml
04.03.02.08 | TAPA DE CONCRETO 70x50x5cm f'c=175kg/cm2 | [5 empty] | 0 | ml
| Tramos-Gradas |  |  |  |  | 0 |  | ml
| Tramos-Gradas |  |  |  |  | 0 |  | ml
04.03.02.09 | RED RECOLECTORA TUBERÍA PVC UF Ø DE 8" | [5 empty] | 0 | ml
| Tramos 4 |  |  |  |  | 0 |  | ml
04.03.02.10 | RED RECOLECTORA TUBERÍA PVC UF Ø DE 10" | [5 empty] | 0 | ml
| Tramos 6 |  |  |  |  | 0 |  | ml
04.03.02.11 | RED RECOLECTORA TUBERÍA PVC UF Ø DE 12" | [5 empty] | 0 | ml
| Tramos 13 |  |  |  |  | 0 |  | ml
04.03.02.12 | RED RECOLECTORA TUBERÍA PVC UF Ø DE 14" | [5 empty] | 0 | ml
| Tramos 16 |  |  |  |  | 0 |  | ml
04.03.02.13 | CAJAS DE INSPECCIÓN TIPO I A=1.00M L=1.00M H=VARIABLE | [5 empty] | 0 | und
| Caja 1 |  |  |  |  | 0 |  | und
04.03.02.14 | CAJAS DE INSPECCIÓN TIPO II A=0.60M L=1.00M H=VARIABLE | [5 empty] | 0 | und
| Tramos |  |  |  |  | 0 |  | und
04.03.02.15 | CAJAS DE INSPECCIÓN TIPO III A=1.45M L=4.50M H=VARIABLE | [5 empty] | 0 | und
| Desarenador-CAJA 9 |  |  |  |  | 0 |  | und
04.03.03 | ACCESORIOS
04.03.03.01 | SUMIDEROS SIFONICO INOXIDABLE 200X200 CON DIAMETRO DE SALIDA DE 3" | [5 empty] | 2 | und
| Patio |  |  |  |  | 0 |  | und
| Techo | 2 |  |  |  | 2 |  | und
04.03.03.02 | ABRAZADERA DE FIJACION DE MONTANTE TUBO DE 3" | [5 empty] | 0 | und
| 1er nivel | [6 empty] | und
| Montante |  |  |  |  | 0 |  | und
| 2do nivel | [6 empty] | und
| Montante |  |  |  |  | 0 |  | und
| 3er nivel | [6 empty] | und
| Montante |  |  |  |  | 0 |  | und
04.03.03.03 | ABRAZADERA DE FIJACION DE MONTANTE TUBO DE 4" | [5 empty] | 0 | und
| 1er nivel |  |  |  |  | 0 |  | und
| 2do nivel |  |  |  |  | 0 |  | und
| 3er nivel |  |  |  |  | 0 |  | und
04.03.03.04 | SOPORTE METALICO DE CANALETAS DE 15 cm | [5 empty] | 0 | und
| Canaleta metalica |  |  |  |  | 0 |  | und
04.03.03.05 | EMBUDO DE CONEXIÓN DE CANALETA Y MONTANTE | [5 empty] | 0 | und
| Canaleta metalica |  |  |  |  | 0 |  | und
04.03.03.06 | CONEXIONES A LA RED RECOLECTORA TUBERÍA PVC UF Ø DE 8" | [5 empty] | 0 | und
| tramo 4 |  |  |  |  | 0 |  | und
04.03.03.07 | CONEXIONES A LA RED RECOLECTORA TUBERÍA PVC UF Ø DE 10" | [5 empty] | 0 | und
| tramo 4 |  |  |  |  | 0 |  | und
Gobierno Regional de Apurímac
Gerencia Regional de Infraestructura
Sub Gerencia de Estudios Definitivos
“Año del Buen Servicio al Ciudadano”
HOJA DE METRADOS INSTALACIONES SANITARIAS
BLOQUE CANCHAS DEPORTIVAS
PROYECTO: “Mejoramiento del Servicio Educativo en la I.E.P. N° 54002 Santa Rosa e I.E.S. Santa Rosa del Distrito de Abancay, Provincia de Abancay-Región Apurímac”
Propietario : | GOBIERNO REGIONAL DE APURÍMAC |  |  |  | Fecha : | 2017-05-24
Localidad : | ABANCAY |  |  |  | Distrito : | ABANCAY
Provincia : | ABANCAY |  |  |  | Departamento : | APURIMAC
Elaborado : | ING. SUMAQ CHASKA PILLACA FARFAN |  |  |  | Revisado : | SGDE
PARTIDA | DESCRIPCION | VECES | LONG. | ANCHO | ALTURA | SUB-TOTAL | TOTAL | UNID.
4.03 | SISTEMA DE DRENAJE PLUVIAL
04.03.01 | RED DE RAMALES DE COLECTORES
04.03.01.01 | CANALETA METALICA DE EVACUACION DE AGUAS PLUVIALES | [5 empty] | 0 | ml
| Techo- escaleras |  |  |  |  | 0 |  | ml
[6 empty] | 0 |  | ml
04.03.01.02 | CANAL DE CONCRETO EN TECHO A=25cm, H=10 cm, E=5cm | [5 empty] | 0 | ml
| Techo transversal |  |  |  |  | 0 |  | ml
| Techo longitudinal |  |  |  |  | 0 |  | ml
04.03.01.03 | CANAL DE CONCRETO DRAMIX EN TECHO 30X30CM, E=10cm | [5 empty] | 0 | ml
| Techo transversal |  |  |  |  | 0 |  | ml
| Techo longitudinal |  |  |  |  | 0 |  | ml
04.03.01.04 | MONTANTE DE TUB. PVC SAP C-10 Ø 3" EMBEBIDA EN TABIQUERIA | [5 empty] | 0 | ml
1er nivel
| Montante |  |  |  |  | 0 |  | ml
| Derivación hacia canales |  |  |  |  | 0 |  | ml
| 2do nivel |  |  |  |  | 0 |  | ml
| Montante |  |  |  |  | 0 |  | ml
| 3er nivel |  |  |  |  | 0 |  | ml
| Montante |  |  |  |  | 0 |  | ml
04.03.01.05 | MONTANTE DE TUB. PVC SAP C-10 Ø 3" ADOSADA | [5 empty] | 0 | ml
| 1er nivel |  |  |  |  | 0 |  | ml
| Montante |  |  |  |  | 0 |  | ml
| Derivación hacia canales |  |  |  |  | 0 |  | ml
| 2do nivel |  |  |  |  | 0 |  | ml
| Montante |  |  |  |  | 0 |  | ml
| 3er nivel |  |  |  |  | 0 |  | ml
| Montante |  |  |  |  | 0 |  | ml
04.03.01.06 | MONTANTE DE TUB. PVC SAP C-10 Ø 4" ADOSADA | [5 empty] | 153 | ml
| 1er nivel |  |  |  |  | 0 |  | ml
| Montante | 12 | 3.25 |  |  | 39 |  | ml
| Derivación hacia canales | 12 | 3 |  |  | 36 |  | ml
| 2do nivel |  |  |  |  | 0 |  | ml
| Montante | 12 | 3.25 |  |  | 39 |  | ml
| 3er nivel |  |  |  |  | 0 |  | ml
| Montante | 12 | 3.25 |  |  | 39 |  | ml
04.03.01.07 | COLUMNETAS DE CONCRETO F´C=175 KG/CM2 PARA BAJANTES | [5 empty] | 12 | und
| Columnetas | 12 |  |  |  | 12 |  | und
04.03.01.08 | DADO DE CONCRETO F´C=175 KG/CM2 PARA BAJANTES | [5 empty] | 12 | und
| Montante | 12 |  |  |  | 12 |  | und
04.03.02 | RED DE RECOLECCION
04.03.02.01 | CANAL RANURADO MODULAR | [5 empty] | 0 | ml
| Losa Secundaria |  |  |  |  | 0 |  | ml
| Losa Secundaria |  |  |  |  | 0
04.03.02.02 | CANAL DE CONCRETO EN PISO A=20 CM H=VARIABLE, E=10cm | [5 empty] | 0 | ml
| Tramos-8 |  |  |  |  | 0 |  | ml
| Tramos-9 |  |  |  |  | 0 |  | ml
| Tramos-10 |  |  |  |  | 0 |  | ml
04.03.02.03 | CANAL DE CONCRETO EN PISO A=30 CM H=VARIABLE, E=10cm | [5 empty] | 0 | ml
| Tramo 4 |  |  |  |  | 0 |  | ml
04.03.02.04 | CANAL DE CONCRETO EN PISO A=50 CM H=VARIABLE, E=15cm | [5 empty] | 0 | ml
| Tramos |  |  |  |  | 0 |  | ml
04.03.02.05 | REJILLA METALICA TIPO I A=30cm | [5 empty] | 0 | ml
| Tramos-8 |  |  |  |  | 0 |  | ml
| Tramos-9 |  |  |  |  | 0 |  | ml
| Tramos-10 |  |  |  |  | 0 |  | ml
04.03.02.06 | REJILLA METALICA TIPO II A=40cm | [5 empty] | 0 | ml
| Tramos |  |  |  |  | 0 |  | ml
04.03.02.07 | REJILLA METALICA TIPO III A=70cm | [5 empty] | 0 | ml
| Tramos 15 |  |  |  |  | 0 |  | ml
04.03.02.08 | TAPA DE CONCRETO 70x50x5cm f'c=175kg/cm2 | [5 empty] | 0 | ml
| Tramos-Gradas |  |  |  |  | 0 |  | ml
| Tramos-Gradas |  |  |  |  | 0 |  | ml
04.03.02.09 | RED RECOLECTORA TUBERÍA PVC UF Ø DE 8" | [5 empty] | 0 | ml
| Tramos 4 |  |  |  |  | 0 |  | ml
04.03.02.10 | RED RECOLECTORA TUBERÍA PVC UF Ø DE 10" | [5 empty] | 0 | ml
| Tramos 6 |  |  |  |  | 0 |  | ml
04.03.02.11 | RED RECOLECTORA TUBERÍA PVC UF Ø DE 12" | [5 empty] | 0 | ml
| Tramos 13 |  |  |  |  | 0 |  | ml
04.03.02.12 | RED RECOLECTORA TUBERÍA PVC UF Ø DE 14" | [5 empty] | 0 | ml
| Tramos 16 |  |  |  |  | 0 |  | ml
04.03.02.13 | CAJAS DE INSPECCIÓN TIPO I A=1.00M L=1.00M H=VARIABLE | [5 empty] | 0 | und
| Caja 1 |  |  |  |  | 0 |  | und
04.03.02.14 | CAJAS DE INSPECCIÓN TIPO II A=0.60M L=1.00M H=VARIABLE | [5 empty] | 0 | und
| Tramos |  |  |  |  | 0 |  | und
04.03.02.15 | CAJAS DE INSPECCIÓN TIPO III A=1.45M L=4.50M H=VARIABLE | [5 empty] | 0 | und
| Desarenador-CAJA 9 |  |  |  |  | 0 |  | und
04.03.03 | ACCESORIOS
04.03.03.01 | SUMIDEROS SIFONICO INOXIDABLE 200X200 CON DIAMETRO DE SALIDA DE 3" | [5 empty] | 0 | und
| Patio |  |  |  |  | 0 |  | und
| Techo |  |  |  |  | 0 |  | und
04.03.03.02 | ABRAZADERA DE FIJACION DE MONTANTE TUBO DE 3" | [5 empty] | 0 | und
| 1er nivel | [6 empty] | und
| Montante |  |  |  |  | 0 |  | und
| 2do nivel | [6 empty] | und
| Montante |  |  |  |  | 0 |  | und
| 3er nivel | [6 empty] | und
| Montante |  |  |  |  | 0 |  | und
04.03.03.03 | ABRAZADERA DE FIJACION DE MONTANTE TUBO DE 4" | [5 empty] | 144 | und
| 1er nivel | 12 | 4 |  |  | 48 |  | und
| 2do nivel | 12 | 4 |  |  | 48 |  | und
| 3er nivel | 12 | 4 |  |  | 48 |  | und
04.03.03.04 | SOPORTE METALICO DE CANALETAS DE 15 cm | [5 empty] | 0 | und
| Canaleta metalica |  |  |  |  | 0 |  | und
04.03.03.05 | EMBUDO DE CONEXIÓN DE CANALETA Y MONTANTE | [5 empty] | 0 | und
| Canaleta metalica |  |  |  |  | 0 |  | und
04.03.03.06 | CONEXIONES A LA RED RECOLECTORA TUBERÍA PVC UF Ø DE 8" | [5 empty] | 0 | und
| tramo 4 |  |  |  |  | 0 |  | und
04.03.03.07 | CONEXIONES A LA RED RECOLECTORA TUBERÍA PVC UF Ø DE 10" | [5 empty] | 0 | und
| tramo 4 |  |  |  |  | 0 |  | und

## MET-DRENAJE actual
Gobierno Regional de Apurímac
Gerencia Regional de Infraestructura
Sub Gerencia de Estudios Definitivos
“Año del Buen Servicio al Ciudadano”
METRADO DE INSTALACIONES SANITARIAS
RESUMEN DE HOJA DE METRADOS DE SISTEMA DE DRENAJE PLUVIAL
PROYECTO: “Mejoramiento del Servicio Educativo en la I.E.P. N° 54002 Santa Rosa e I.E.S. Santa Rosa del Distrito de Abancay, Provincia de Abancay-Región Apurímac”
Propietario : | GOBIERNO REGIONAL DE APURÍMAC |  |  |  | Fecha : | 2017-06-01
Localidad : | ABANCAY |  |  |  | Distrito : | ABANCAY
Provincia : | ABANCAY |  |  |  | Departamento : | APURIMAC
Elaborado : | ING. SUMAQ CHASKA PILLACA FARFAN |  |  |  | Revisado : | SGDE
PARTIDA | DESCRIPCION | [5 empty] | TOTAL | UNID.
4.03 | SISTEMA DE DRENAJE PLUVIAL
04.03.01 | RED DE RAMALES DE COLECTORES
04.03.01.01 | CANALETA METALICA DE EVACUACION DE AGUAS PLUVIALES | [5 empty] | 0 | ml
04.03.01.02 | CANAL DE CONCRETO EN TECHO A=25cm, H=10 cm, E=5cm | [5 empty] | 302.6 | ml
04.03.01.03 | CANAL DE CONCRETO DRAMIX EN TECHO 30X30CM, E=10cm | [5 empty] | 137.25 | ml
04.03.01.04 | MONTANTE DE TUB. PVC SAP C-10 Ø 3" EMBEBIDA EN TABIQUERIA | [5 empty] | 357 | ml
04.03.01.05 | MONTANTE DE TUB. PVC SAP C-10 Ø 3" ADOSADA | [5 empty] | 118 | ml
04.03.01.06 | MONTANTE DE TUB. PVC SAP C-10 Ø 4" ADOSADA | [5 empty] | 204 | ml
04.03.01.07 | COLUMNETAS DE CONCRETO F´C=175 KG/CM2 PARA BAJANTES | [5 empty] | 21 | und
04.03.01.08 | DADO DE CONCRETO F´C=175 KG/CM2 PARA BAJANTES | [5 empty] | 48 | und
04.03.02 | RED DE RECOLECCION
04.03.02.01 | CANAL RANURADO MODULAR | [5 empty] | 91.5 | ml
04.03.02.02 | CANAL DE CONCRETO EN PISO A=20 CM H=VARIABLE, E=10cm | [5 empty] | 178.6 | ml
04.03.02.03 | CANAL DE CONCRETO EN PISO A=30 CM H=VARIABLE, E=10cm | [5 empty] | 23.4 | ml
04.03.02.04 | CANAL DE CONCRETO EN PISO A=50 CM H=VARIABLE, E=15cm | [5 empty] | 7.55 | ml
04.03.02.05 | REJILLA METALICA TIPO I A=30cm | [5 empty] | 158 | ml
04.03.02.06 | REJILLA METALICA TIPO II A=40cm | [5 empty] | 23.4 | ml
04.03.02.07 | REJILLA METALICA TIPO III A=70cm | [5 empty] | 7.55 | ml
04.03.02.08 | TAPA DE CONCRETO 70x50x5cm f'c=175kg/cm2 | [5 empty] | 20.6 | ml
04.03.02.09 | RED RECOLECTORA TUBERÍA PVC UF Ø DE 8" | [5 empty] | 53.15 | ml
04.03.02.10 | RED RECOLECTORA TUBERÍA PVC UF Ø DE 10" | [5 empty] | 92.15 | ml
04.03.02.11 | RED RECOLECTORA TUBERÍA PVC UF Ø DE 12" | [5 empty] | 14.5 | ml
04.03.02.12 | RED RECOLECTORA TUBERÍA PVC UF Ø DE 14" | [5 empty] | 126.99 | ml
04.03.02.13 | CAJAS DE INSPECCIÓN TIPO I A=1.00M L=1.00M H=VARIABLE | [5 empty] | 9 | und
04.03.02.14 | CAJAS DE INSPECCIÓN TIPO II A=0.60M L=1.00M H=VARIABLE | [5 empty] | 10 | und
04.03.02.15 | CAJAS DE INSPECCIÓN TIPO III A=1.45M L=4.50M H=VARIABLE | [5 empty] | 1 | und
04.03.03 | ACCESORIOS
04.03.03.01 | SUMIDEROS SIFONICO INOXIDABLE 200X200 CON DIAMETRO DE SALIDA DE 3" | [5 empty] | 40 | und
04.03.03.02 | ABRAZADERA DE FIJACION DE MONTANTE TUBO DE 3" | [5 empty] | 54 | und
04.03.03.03 | ABRAZADERA DE FIJACION DE MONTANTE TUBO DE 4" | [5 empty] | 160 | und
04.03.03.04 | SOPORTE METALICO DE CANALETAS DE 15 cm | [5 empty] | 35 | und
04.03.03.05 | EMBUDO DE CONEXIÓN DE CANALETA Y MONTANTE | [5 empty] | 10 | und
04.03.03.06 | CONEXIONES A LA RED RECOLECTORA TUBERÍA PVC UF Ø DE 8" | [5 empty] | 9 | und
04.03.03.07 | CONEXIONES A LA RED RECOLECTORA TUBERÍA PVC UF Ø DE 10" | [5 empty] | 4 | und
Gobierno Regional de Apurímac
Gerencia Regional de Infraestructura
Sub Gerencia de Estudios Definitivos
“Año del Buen Servicio al Ciudadano”
HOJA DE METRADOS INSTALACIONES SANITARIAS
BLOQUE 01
PROYECTO: “Mejoramiento del Servicio Educativo en la I.E.P. N° 54002 Santa Rosa e I.E.S. Santa Rosa del Distrito de Abancay, Provincia de Abancay-Región Apurímac”
Propietario : | GOBIERNO REGIONAL DE APURÍMAC |  |  |  | Fecha : | 2017-05-24
Localidad : | ABANCAY |  |  |  | Distrito : | ABANCAY
Provincia : | ABANCAY |  |  |  | Departamento : | APURIMAC
Elaborado : | ING. SUMAQ CHASKA PILLACA FARFAN |  |  |  | Revisado : | SGDE
PARTIDA | DESCRIPCION | VECES | LONG. | ANCHO | ALTURA | SUB-TOTAL | TOTAL | UNID.
4.03 | SISTEMA DE DRENAJE PLUVIAL
04.03.01 | RED DE RAMALES DE COLECTORES
04.03.01.01 | CANALETA METALICA DE EVACUACION DE AGUAS PLUVIALES | [5 empty] | 0 | ml
| Techo- Bloque 02 | 7 |  |  |  | 0 |  | ml
04.03.01.02 | CANAL DE CONCRETO EN TECHO A=25cm, H=10 cm, E=5cm | [5 empty] | 0 | ml
| Techo |  |  |  |  | 0 |  | ml
04.03.01.03 | CANAL DE CONCRETO DRAMIX EN TECHO 30X30CM, E=10cm | [5 empty] | 0 | ml
| Techo |  |  |  |  | 0 |  | ml
04.03.01.04 | MONTANTE DE TUB. PVC SAP C-10 Ø 3" EMBEBIDA EN TABIQUERIA | [5 empty] | 0 | ml
1er nivel
| Montante |  |  |  |  | 0 |  | ml
| Derivación hacia canales |  |  |  |  | 0 |  | ml
04.03.01.05 | MONTANTE DE TUB. PVC SAP C-10 Ø 3" ADOSADA | [5 empty] | 33.75 | ml
| 1er nivel |  |  |  |  | 0 |  | ml
| Montante | 3 | 3.25 |  |  | 9.75 |  | ml
| Derivación hacia canales | 3 | 8 |  |  | 24 |  | ml
| 2do nivel |  |  |  |  | 0 |  | ml
| 3er nivel |  |  |  |  | 0 |  | ml
04.03.01.06 | MONTANTE DE TUB. PVC SAP C-10 Ø 4" ADOSADA | [5 empty] | 0 | ml
| 1er nivel |  |  |  |  | 0 |  | ml
| 2do nivel |  |  |  |  | 0 |  | ml
| 3er nivel |  |  |  |  | 0 |  | ml
04.03.01.07 | COLUMNETAS DE CONCRETO F´C=175 KG/CM2 PARA BAJANTES | [5 empty] | 0 | und
| Columnetas |  |  |  |  | 0 |  | und
04.03.01.08 | DADO DE CONCRETO F´C=175 KG/CM2 PARA BAJANTES | [5 empty] | 3 | und
| Montante | 3 |  |  |  | 3 |  | und
04.03.02 | RED DE RECOLECCION
04.03.02.01 | CANAL RANURADO MODULAR | [5 empty] | 0 | ml
| Losa primaria |  |  |  |  | 0 |  | ml
04.03.02.02 | CANAL DE CONCRETO EN PISO A=20 CM H=VARIABLE, E=10cm | [5 empty] | 12.9 | ml
| Tramos-Gradas | 1 | 8.3 |  |  | 8.3 |  | ml
| Tramos-Gradas | 1 | 4.6 |  |  | 4.6 |  | ml
04.03.02.03 | CANAL DE CONCRETO EN PISO A=30 CM H=VARIABLE, E=10cm | [5 empty] | 0 | ml
| Tramos |  |  |  |  | 0 |  | ml
04.03.02.04 | CANAL DE CONCRETO EN PISO A=50 CM H=VARIABLE, E=15cm | [5 empty] | 0 | ml
| Tramos |  |  |  |  | 0 |  | ml
04.03.02.05 | REJILLA METALICA TIPO I A=30cm | [5 empty] | 0 | ml
| Tramos |  |  |  |  | 0 |  | ml
04.03.02.06 | REJILLA METALICA TIPO II A=40cm | [5 empty] | 0 | ml
| Tramos |  |  |  |  | 0 |  | ml
04.03.02.07 | REJILLA METALICA TIPO III A=70cm | [5 empty] | 0 | ml
| Tramos |  |  |  |  | 0 |  | ml
04.03.02.08 | TAPA DE CONCRETO 70x50x5cm f'c=175kg/cm2 | [5 empty] | 12.9 | ml
| Tramos-Gradas | 1 | 8.3 |  |  | 8.3 |  | ml
| Tramos-Gradas | 1 | 4.6 |  |  | 4.6 |  | ml
04.03.02.09 | RED RECOLECTORA TUBERÍA PVC UF Ø DE 8" | [5 empty] | 0 | ml
| Tramos |  |  |  |  | 0 |  | ml
04.03.02.10 | RED RECOLECTORA TUBERÍA PVC UF Ø DE 10" | [5 empty] | 30.2 | ml
| Tramos 11 | 1 | 30.2 |  |  | 30.2 |  | ml
04.03.02.11 | RED RECOLECTORA TUBERÍA PVC UF Ø DE 12" | [5 empty] | 0 | ml
| Tramos |  |  |  |  | 0 |  | ml
04.03.02.12 | RED RECOLECTORA TUBERÍA PVC UF Ø DE 14" | [5 empty] | 0 | ml
| Tramos |  |  |  |  | 0 |  | ml
04.03.02.13 | CAJAS DE INSPECCIÓN TIPO I A=1.00M L=1.00M H=VARIABLE | [5 empty] | 2 | und
| Caja 4 | 1 |  |  |  | 1 |  | und
| Caja 5 | 1 |  |  |  | 1 |  | und
04.03.02.14 | CAJAS DE INSPECCIÓN TIPO II A=0.60M L=1.00M H=VARIABLE | [5 empty] | 0 | und
| Tramos |  |  |  |  | 0 |  | und
04.03.02.15 | CAJAS DE INSPECCIÓN TIPO III A=1.45M L=4.50M H=VARIABLE | [5 empty] | 0 | und
| Desarenador |  |  |  |  | 0 |  | und
04.03.03 | ACCESORIOS
04.03.03.01 | SUMIDEROS SIFONICO INOXIDABLE 200X200 CON DIAMETRO DE SALIDA DE 3" | [5 empty] | 5 | und
| Patio | 2 |  |  |  | 2 |  | und
| Techo | 3 |  |  |  | 3 |  | und
04.03.03.02 | ABRAZADERA DE FIJACION DE MONTANTE TUBO DE 3" | [5 empty] | 9 | und
| 1er nivel | [6 empty] | und
| Montante | 3 | 3 |  |  | 9 |  | und
| 2do nivel |  |  |  |  | 0 |  | und
| 3er nivel |  |  |  |  | 0 |  | und
04.03.03.03 | ABRAZADERA DE FIJACION DE MONTANTE TUBO DE 4" | [5 empty] | 0 | und
| 1er nivel |  |  |  |  | 0 |  | und
| 2do nivel |  |  |  |  | 0 |  | und
| 3er nivel |  |  |  |  | 0 |  | und
04.03.03.04 | SOPORTE METALICO DE CANALETAS DE 15 cm | [5 empty] | 9 | und
| Canaleta metalica | 3 | 3 |  |  | 9 |  | und
04.03.03.05 | EMBUDO DE CONEXIÓN DE CANALETA Y MONTANTE | [5 empty] | 3 | und
| Canaleta metalica | 3 | 1 |  |  | 3 |  | und
04.03.03.06 | CONEXIONES A LA RED RECOLECTORA TUBERÍA PVC UF Ø DE 8" | [5 empty] | 0 | und
| 1er nivel |  |  |  |  | 0 |  | und
04.03.03.07 | CONEXIONES A LA RED RECOLECTORA TUBERÍA PVC UF Ø DE 10" | [5 empty] | 3 | und
| tramo 11 | 3 |  |  |  | 3 |  | und
Gobierno Regional de Apurímac
Gerencia Regional de Infraestructura
Sub Gerencia de Estudios Definitivos
“Año del Buen Servicio al Ciudadano”
HOJA DE METRADOS INSTALACIONES SANITARIAS
BLOQUE 02
PROYECTO: “Mejoramiento del Servicio Educativo en la I.E.P. N° 54002 Santa Rosa e I.E.S. Santa Rosa del Distrito de Abancay, Provincia de Abancay-Región Apurímac”
Propietario : | GOBIERNO REGIONAL DE APURÍMAC |  |  |  | Fecha : | 2017-05-24
Localidad : | ABANCAY |  |  |  | Distrito : | ABANCAY
Provincia : | ABANCAY |  |  |  | Departamento : | APURIMAC
Elaborado : | ING. SUMAQ CHASKA PILLACA FARFAN |  |  |  | Revisado : | SGDE
PARTIDA | DESCRIPCION | VECES | LONG. | ANCHO | ALTURA | SUB-TOTAL | TOTAL | UNID.
4.03 | SISTEMA DE DRENAJE PLUVIAL
04.03.01 | RED DE RAMALES DE COLECTORES
04.03.01.01 | CANALETA METALICA DE EVACUACION DE AGUAS PLUVIALES | [5 empty] | 0 | ml
| Techo- rampas |  |  |  |  | 0 |  | ml
04.03.01.02 | CANAL DE CONCRETO EN TECHO A=25cm, H=10 cm, E=5cm | [5 empty] | 0 | ml
| Techo transversal |  |  |  |  | 0 |  | ml
| Techo longitudinal |  |  |  |  | 0 |  | ml
04.03.01.03 | CANAL DE CONCRETO DRAMIX EN TECHO 30X30CM, E=10cm | [5 empty] | 0 | ml
| Techo |  |  |  |  | 0 |  | ml
04.03.01.04 | MONTANTE DE TUB. PVC SAP C-10 Ø 3" EMBEBIDA EN TABIQUERIA | [5 empty] | 89.25 | ml
1er nivel
| Montante | 7 | 3.25 |  |  | 22.75 |  | ml
| Derivación hacia canales | 7 | 3 |  |  | 21 |  | ml
| 2do nivel | [6 empty] | ml
| Montante | 7 | 3.25 |  |  | 22.75 |  | ml
| 3er nivel | [6 empty] | ml
| Montante | 7 | 3.25 |  |  | 22.75 |  | ml
04.03.01.05 | MONTANTE DE TUB. PVC SAP C-10 Ø 3" ADOSADA | [5 empty] | 0 | ml
| 1er nivel |  |  |  |  | 0 |  | ml
| Montante |  |  |  |  | 0 |  | ml
| Derivación hacia canales |  |  |  |  | 0 |  | ml
| 2do nivel |  |  |  |  | 0 |  | ml
| 3er nivel |  |  |  |  | 0 |  | ml
04.03.01.06 | MONTANTE DE TUB. PVC SAP C-10 Ø 4" ADOSADA | [5 empty] | 0 | ml
| 1er nivel |  |  |  |  | 0 |  | ml
| 2do nivel |  |  |  |  | 0 |  | ml
| 3er nivel |  |  |  |  | 0 |  | ml
04.03.01.07 | COLUMNETAS DE CONCRETO F´C=175 KG/CM2 PARA BAJANTES | [5 empty] | 0 | und
| Columnetas |  |  |  |  | 0 |  | und
04.03.01.08 | DADO DE CONCRETO F´C=175 KG/CM2 PARA BAJANTES | [5 empty] | 0 | und
| Montante | 0 |  |  |  | 0 |  | und
04.03.02 | RED DE RECOLECCION
04.03.02.01 | CANAL RANURADO MODULAR | [5 empty] | 30.5 | ml
| Losa primaria | 1 | 30.5 |  |  | 30.5 |  | ml
04.03.02.02 | CANAL DE CONCRETO EN PISO A=20 CM H=VARIABLE, E=10cm | [5 empty] | 0 | ml
| Tramos-Gradas |  |  |  |  | 0 |  | ml
| Tramos-Gradas |  |  |  |  | 0 |  | ml
04.03.02.03 | CANAL DE CONCRETO EN PISO A=30 CM H=VARIABLE, E=10cm | [5 empty] | 0 | ml
| Tramos |  |  |  |  | 0 |  | ml
04.03.02.04 | CANAL DE CONCRETO EN PISO A=50 CM H=VARIABLE, E=15cm | [5 empty] | 0 | ml
| Tramos |  |  |  |  | 0 |  | ml
04.03.02.05 | REJILLA METALICA TIPO I A=30cm | [5 empty] | 0 | ml
| Tramos |  |  |  |  | 0 |  | ml
04.03.02.06 | REJILLA METALICA TIPO II A=40cm | [5 empty] | 0 | ml
| Tramos |  |  |  |  | 0 |  | ml
04.03.02.07 | REJILLA METALICA TIPO III A=70cm | [5 empty] | 0 | ml
| Tramos |  |  |  |  | 0 |  | ml
04.03.02.08 | TAPA DE CONCRETO 70x50x5cm f'c=175kg/cm2 | [5 empty] | 0 | ml
| Tramos-Gradas |  |  |  |  | 0 |  | ml
| Tramos-Gradas |  |  |  |  | 0 |  | ml
04.03.02.09 | RED RECOLECTORA TUBERÍA PVC UF Ø DE 8" | [5 empty] | 37.35 | ml
| Tramos 14 | 1 | 37.35 |  |  | 37.35 |  | ml
04.03.02.10 | RED RECOLECTORA TUBERÍA PVC UF Ø DE 10" | [5 empty] | 33.15 | ml
| Tramos 12 | 1 | 33.15 |  |  | 33.15 |  | ml
04.03.02.11 | RED RECOLECTORA TUBERÍA PVC UF Ø DE 12" | [5 empty] | 0 | ml
| Tramos |  |  |  |  | 0 |  | ml
04.03.02.12 | RED RECOLECTORA TUBERÍA PVC UF Ø DE 14" | [5 empty] | 0 | ml
| Tramos |  |  |  |  | 0 |  | ml
04.03.02.13 | CAJAS DE INSPECCIÓN TIPO I A=1.00M L=1.00M H=VARIABLE | [5 empty] | 3 | und
| Caja 3 | 1 |  |  |  | 1 |  | und
| Caja 6 | 1 |  |  |  | 1 |  | und
| Caja 7 | 1 |  |  |  | 1 |  | und
04.03.02.14 | CAJAS DE INSPECCIÓN TIPO II A=0.60M L=1.00M H=VARIABLE | [5 empty] | 0 | und
| Tramos |  |  |  |  | 0 |  | und
04.03.02.15 | CAJAS DE INSPECCIÓN TIPO III A=1.45M L=4.50M H=VARIABLE | [5 empty] | 0 | und
| Desarenador |  |  |  |  | 0 |  | und
04.03.03 | ACCESORIOS
04.03.03.01 | SUMIDEROS SIFONICO INOXIDABLE 200X200 CON DIAMETRO DE SALIDA DE 3" | [5 empty] | 0 | und
| Patio |  |  |  |  | 0 |  | und
| Techo | 0 |  |  |  | 0 |  | und
04.03.03.02 | ABRAZADERA DE FIJACION DE MONTANTE TUBO DE 3" | [5 empty] | 0 | und
| 1er nivel | [6 empty] | und
| Montante |  |  |  |  | 0 |  | und
| 2do nivel |  |  |  |  | 0 |  | und
| 3er nivel |  |  |  |  | 0 |  | und
04.03.03.03 | ABRAZADERA DE FIJACION DE MONTANTE TUBO DE 4" | [5 empty] | 0 | und
| 1er nivel |  |  |  |  | 0 |  | und
| 2do nivel |  |  |  |  | 0 |  | und
| 3er nivel |  |  |  |  | 0 |  | und
04.03.03.04 | SOPORTE METALICO DE CANALETAS DE 15 cm | [5 empty] | 0 | und
| Canaleta metalica |  |  |  |  | 0 |  | und
04.03.03.05 | EMBUDO DE CONEXIÓN DE CANALETA Y MONTANTE | [5 empty] | 0 | und
| Canaleta metalica |  |  |  |  | 0 |  | und
04.03.03.06 | CONEXIONES A LA RED RECOLECTORA TUBERÍA PVC UF Ø DE 8" | [5 empty] | 7 | und
| tramo 14 | 7 |  |  |  | 7 |  | und
04.03.03.07 | CONEXIONES A LA RED RECOLECTORA TUBERÍA PVC UF Ø DE 10" | [5 empty] | 1 | und
| tramo 12 | 1 |  |  |  | 1 |  | und
Gobierno Regional de Apurímac
Gerencia Regional de Infraestructura
Sub Gerencia de Estudios Definitivos
“Año del Buen Servicio al Ciudadano”
HOJA DE METRADOS INSTALACIONES SANITARIAS
BLOQUE 03
PROYECTO: “Mejoramiento del Servicio Educativo en la I.E.P. N° 54002 Santa Rosa e I.E.S. Santa Rosa del Distrito de Abancay, Provincia de Abancay-Región Apurímac”
Propietario : | GOBIERNO REGIONAL DE APURÍMAC |  |  |  | Fecha : | 2017-05-24
Localidad : | ABANCAY |  |  |  | Distrito : | ABANCAY
Provincia : | ABANCAY |  |  |  | Departamento : | APURIMAC
Elaborado : | ING. SUMAQ CHASKA PILLACA FARFAN |  |  |  | Revisado : | SGDE
PARTIDA | DESCRIPCION | VECES | LONG. | ANCHO | ALTURA | SUB-TOTAL | TOTAL | UNID.
4.03 | SISTEMA DE DRENAJE PLUVIAL
04.03.01 | RED DE RAMALES DE COLECTORES
04.03.01.01 | CANALETA METALICA DE EVACUACION DE AGUAS PLUVIALES | [5 empty] | 0 | ml
| Techo- escaleras |  |  |  |  | 0 |  | ml
04.03.01.02 | CANAL DE CONCRETO EN TECHO A=25cm, H=10 cm, E=5cm | [5 empty] | 0 | ml
| Techo transversal |  |  |  |  | 0 |  | ml
| Techo longitudinal |  |  |  |  | 0 |  | ml
04.03.01.03 | CANAL DE CONCRETO DRAMIX EN TECHO 30X30CM, E=10cm | [5 empty] | 0 | ml
| Techo |  |  |  |  | 0 |  | ml
04.03.01.04 | MONTANTE DE TUB. PVC SAP C-10 Ø 3" EMBEBIDA EN TABIQUERIA | [5 empty] | 0 | ml
1er nivel
| Montante |  |  |  |  | 0 |  | ml
| Derivación hacia canales |  |  |  |  | 0 |  | ml
| 2do nivel |  |  |  |  | 0 |  | ml
| Montante |  |  |  |  | 0 |  | ml
| 3er nivel |  |  |  |  | 0 |  | ml
| Montante |  |  |  |  | 0 |  | ml
04.03.01.05 | MONTANTE DE TUB. PVC SAP C-10 Ø 3" ADOSADA | [5 empty] | 25.5 | ml
| 1er nivel |  |  |  |  | 0 |  | ml
| Montante | 2 | 3.25 |  |  | 6.5 |  | ml
| Derivación hacia canales | 2 | 3 |  |  | 6 |  | ml
| 2do nivel |  |  |  |  | 0 |  | ml
| Montante | 2 | 3.25 |  |  | 6.5 |  | ml
| 3er nivel |  |  |  |  | 0 |  | ml
| Montante | 2 | 3.25 |  |  | 6.5 |  | ml
04.03.01.06 | MONTANTE DE TUB. PVC SAP C-10 Ø 4" ADOSADA | [5 empty] | 0 | ml
| 1er nivel |  |  |  |  | 0 |  | ml
| 2do nivel |  |  |  |  | 0 |  | ml
| 3er nivel |  |  |  |  | 0 |  | ml
04.03.01.07 | COLUMNETAS DE CONCRETO F´C=175 KG/CM2 PARA BAJANTES | [5 empty] | 0 | und
| Columnetas |  |  |  |  | 0 |  | und
04.03.01.08 | DADO DE CONCRETO F´C=175 KG/CM2 PARA BAJANTES | [5 empty] | 0 | und
| Montante | 0 |  |  |  | 0 |  | und
04.03.02 | RED DE RECOLECCION
04.03.02.01 | CANAL RANURADO MODULAR | [5 empty] | 0 | ml
| Losa primaria |  |  |  |  | 0 |  | ml
04.03.02.02 | CANAL DE CONCRETO EN PISO A=20 CM H=VARIABLE, E=10cm | [5 empty] | 0 | ml
| Tramos-Gradas |  |  |  |  | 0 |  | ml
| Tramos-Gradas |  |  |  |  | 0 |  | ml
04.03.02.03 | CANAL DE CONCRETO EN PISO A=30 CM H=VARIABLE, E=10cm | [5 empty] | 0 | ml
| Tramos |  |  |  |  | 0 |  | ml
04.03.02.04 | CANAL DE CONCRETO EN PISO A=50 CM H=VARIABLE, E=15cm | [5 empty] | 0 | ml
| Tramos |  |  |  |  | 0 |  | ml
04.03.02.05 | REJILLA METALICA TIPO I A=30cm | [5 empty] | 0 | ml
| Tramos |  |  |  |  | 0 |  | ml
04.03.02.06 | REJILLA METALICA TIPO II A=40cm | [5 empty] | 0 | ml
| Tramos |  |  |  |  | 0 |  | ml
04.03.02.07 | REJILLA METALICA TIPO III A=70cm | [5 empty] | 0 | ml
| Tramos |  |  |  |  | 0 |  | ml
04.03.02.08 | TAPA DE CONCRETO 70x50x5cm f'c=175kg/cm2 | [5 empty] | 0 | ml
| Tramos-Gradas |  |  |  |  | 0 |  | ml
| Tramos-Gradas |  |  |  |  | 0 |  | ml
04.03.02.09 | RED RECOLECTORA TUBERÍA PVC UF Ø DE 8" | [5 empty] | 0 | ml
| Tramos 14 |  |  |  |  | 0 |  | ml
04.03.02.10 | RED RECOLECTORA TUBERÍA PVC UF Ø DE 10" | [5 empty] | 0 | ml
| Tramos 12 |  |  |  |  | 0 |  | ml
04.03.02.11 | RED RECOLECTORA TUBERÍA PVC UF Ø DE 12" | [5 empty] | 0 | ml
| Tramos |  |  |  |  | 0 |  | ml
04.03.02.12 | RED RECOLECTORA TUBERÍA PVC UF Ø DE 14" | [5 empty] | 0 | ml
| Tramos |  |  |  |  | 0 |  | ml
04.03.02.13 | CAJAS DE INSPECCIÓN TIPO I A=1.00M L=1.00M H=VARIABLE | [5 empty] | 0 | und
| Caja 3 |  |  |  |  | 0 |  | und
| Caja 14 |  |  |  |  | 0 |  | und
| Caja 15 |  |  |  |  | 0 |  | und
04.03.02.14 | CAJAS DE INSPECCIÓN TIPO II A=0.60M L=1.00M H=VARIABLE | [5 empty] | 0 | und
| Tramos |  |  |  |  | 0 |  | und
04.03.02.15 | CAJAS DE INSPECCIÓN TIPO III A=1.45M L=4.50M H=VARIABLE | [5 empty] | 0 | und
| Desarenador |  |  |  |  | 0 |  | und
04.03.03 | ACCESORIOS
04.03.03.01 | SUMIDEROS SIFONICO INOXIDABLE 200X200 CON DIAMETRO DE SALIDA DE 3" | [5 empty] | 3 | und
| Patio |  |  |  |  | 0 |  | und
| Techo | 3 |  |  |  | 3 |  | und
04.03.03.02 | ABRAZADERA DE FIJACION DE MONTANTE TUBO DE 3" | [5 empty] | 18 | und
| 1er nivel | [6 empty] | und
| Montante | 2 | 3 |  |  | 6 |  | und
| 2do nivel | [6 empty] | und
| Montante | 2 | 3 |  |  | 6 |  | und
| 3er nivel | [6 empty] | und
| Montante | 2 | 3 |  |  | 6 |  | und
04.03.03.03 | ABRAZADERA DE FIJACION DE MONTANTE TUBO DE 4" | [5 empty] | 0 | und
| 1er nivel |  |  |  |  | 0 |  | und
| 2do nivel |  |  |  |  | 0 |  | und
| 3er nivel |  |  |  |  | 0 |  | und
04.03.03.04 | SOPORTE METALICO DE CANALETAS DE 15 cm | [5 empty] | 6 | und
| Canaleta metalica | 2 | 3 |  |  | 6 |  | und
04.03.03.05 | EMBUDO DE CONEXIÓN DE CANALETA Y MONTANTE | [5 empty] | 2 | und
| Canaleta metalica | 2 |  |  |  | 2 |  | und
04.03.03.06 | CONEXIONES A LA RED RECOLECTORA TUBERÍA PVC UF Ø DE 8" | [5 empty] | 0 | und
| tramo 14 |  |  |  |  | 0 |  | und
04.03.03.07 | CONEXIONES A LA RED RECOLECTORA TUBERÍA PVC UF Ø DE 10" | [5 empty] | 0 | und
| tramo 12 |  |  |  |  | 0 |  | und
Gobierno Regional de Apurímac
Gerencia Regional de Infraestructura
Sub Gerencia de Estudios Definitivos
“Año del Buen Servicio al Ciudadano”
HOJA DE METRADOS INSTALACIONES SANITARIAS
BLOQUE 04
PROYECTO: “Mejoramiento del Servicio Educativo en la I.E.P. N° 54002 Santa Rosa e I.E.S. Santa Rosa del Distrito de Abancay, Provincia de Abancay-Región Apurímac”
Propietario : | GOBIERNO REGIONAL DE APURÍMAC |  |  |  | Fecha : | 2017-05-24
Localidad : | ABANCAY |  |  |  | Distrito : | ABANCAY
Provincia : | ABANCAY |  |  |  | Departamento : | APURIMAC
Elaborado : | ING. SUMAQ CHASKA PILLACA FARFAN |  |  |  | Revisado : | SGDE
PARTIDA | DESCRIPCION | VECES | LONG. | ANCHO | ALTURA | SUB-TOTAL | TOTAL | UNID.
4.03 | SISTEMA DE DRENAJE PLUVIAL
04.03.01 | RED DE RAMALES DE COLECTORES
04.03.01.01 | CANALETA METALICA DE EVACUACION DE AGUAS PLUVIALES | [5 empty] | 0 | ml
| Techo- escaleras |  |  |  |  | 0 |  | ml
04.03.01.02 | CANAL DE CONCRETO EN TECHO A=25cm, H=10 cm, E=5cm | [5 empty] | 80.4 | ml
| Techo transversal | 2 | 40.2 |  |  | 80.4 |  | ml
| Techo longitudinal | 2 | 4 |  |  | 8 |  | ml
04.03.01.03 | CANAL DE CONCRETO DRAMIX EN TECHO 30X30CM, E=10cm | [5 empty] | 0 | ml
| Techo |  |  |  |  | 0 |  | ml
04.03.01.04 | MONTANTE DE TUB. PVC SAP C-10 Ø 3" EMBEBIDA EN TABIQUERIA | [5 empty] | 0 | ml
1er nivel
| Montante |  |  |  |  | 0 |  | ml
| Derivación hacia canales |  |  |  |  | 0 |  | ml
| 2do nivel |  |  |  |  | 0 |  | ml
| Montante |  |  |  |  | 0 |  | ml
| 3er nivel |  |  |  |  | 0 |  | ml
| Montante |  |  |  |  | 0 |  | ml
04.03.01.05 | MONTANTE DE TUB. PVC SAP C-10 Ø 3" ADOSADA | [5 empty] | 0 | ml
| 1er nivel |  |  |  |  | 0 |  | ml
| Montante |  |  |  |  | 0 |  | ml
| Derivación hacia canales |  |  |  |  | 0 |  | ml
| 2do nivel |  |  |  |  | 0 |  | ml
| Montante |  |  |  |  | 0 |  | ml
| 3er nivel |  |  |  |  | 0 |  | ml
| Montante |  |  |  |  | 0 |  | ml
04.03.01.06 | MONTANTE DE TUB. PVC SAP C-10 Ø 4" ADOSADA | [5 empty] | 51 | ml
| 1er nivel |  |  |  |  | 0 |  | ml
| Montante | 4 | 3.25 |  |  | 13 |  | ml
| Derivación hacia canales | 4 | 3 |  |  | 12 |  | ml
| 2do nivel |  |  |  |  | 0 |  | ml
| Montante | 4 | 3.25 |  |  | 13 |  | ml
| 3er nivel |  |  |  |  | 0 |  | ml
| Montante | 4 | 3.25 |  |  | 13 |  | ml
04.03.01.07 | COLUMNETAS DE CONCRETO F´C=175 KG/CM2 PARA BAJANTES | [5 empty] | 4 | und
| Columnetas | 4 |  |  |  | 4 |  | und
04.03.01.08 | DADO DE CONCRETO F´C=175 KG/CM2 PARA BAJANTES | [5 empty] | 4 | und
| Montante | 4 |  |  |  | 4 |  | und
04.03.02 | RED DE RECOLECCION
04.03.02.01 | CANAL RANURADO MODULAR | [5 empty] | 0 | ml
| Losa primaria |  |  |  |  | 0 |  | ml
04.03.02.02 | CANAL DE CONCRETO EN PISO A=20 CM H=VARIABLE, E=10cm | [5 empty] | 0 | ml
| Tramos-Gradas |  |  |  |  | 0 |  | ml
| Tramos-Gradas |  |  |  |  | 0 |  | ml
04.03.02.03 | CANAL DE CONCRETO EN PISO A=30 CM H=VARIABLE, E=10cm | [5 empty] | 0 | ml
| Tramos |  |  |  |  | 0 |  | ml
04.03.02.04 | CANAL DE CONCRETO EN PISO A=50 CM H=VARIABLE, E=15cm | [5 empty] | 7.55 | ml
| Tramos 15 | 1 | 7.55 |  |  | 7.55 |  | ml
04.03.02.05 | REJILLA METALICA TIPO I A=30cm | [5 empty] | 0 | ml
| Tramos |  |  |  |  | 0 |  | ml
04.03.02.06 | REJILLA METALICA TIPO II A=40cm | [5 empty] | 0 | ml
| Tramos |  |  |  |  | 0 |  | ml
04.03.02.07 | REJILLA METALICA TIPO III A=70cm | [5 empty] | 7.55 | ml
| Tramos 15 | 1 | 7.55 |  |  | 7.55 |  | ml
04.03.02.08 | TAPA DE CONCRETO 70x50x5cm f'c=175kg/cm2 | [5 empty] | 0 | ml
| Tramos-Gradas |  |  |  |  | 0 |  | ml
| Tramos-Gradas |  |  |  |  | 0 |  | ml
04.03.02.09 | RED RECOLECTORA TUBERÍA PVC UF Ø DE 8" | [5 empty] | 0 | ml
| Tramos 14 |  |  |  |  | 0 |  | ml
04.03.02.10 | RED RECOLECTORA TUBERÍA PVC UF Ø DE 10" | [5 empty] | 28.8 | ml
| Tramos 6 | 1 | 28.8 |  |  | 28.8 |  | ml
04.03.02.11 | RED RECOLECTORA TUBERÍA PVC UF Ø DE 12" | [5 empty] | 14.5 | ml
| Tramos 13 | 1 | 14.5 |  |  | 14.5 |  | ml
04.03.02.12 | RED RECOLECTORA TUBERÍA PVC UF Ø DE 14" | [5 empty] | 126.99 | ml
| Tramos 16 | 1 | 17.75 |  |  | 17.75 |  | ml
| Tramos 17 | 1 | 16.75 |  |  | 16.75 |  | ml
| Tramos 18 | 1 | 23.9 |  |  | 23.9 |  | ml
| Tramos 19 | 1 | 13.65 |  |  | 13.65 |  | ml
| Tramos 20 | 1 | 20.03 |  |  | 20.03 |  | ml
| Tramos 21 | 1 | 16 |  |  | 16 |  | ml
| Tramos 22 | 1 | 9.65 |  |  | 9.65 |  | ml
| Tramos 23 | 1 | 8.2 |  |  | 8.2 |  | ml
| Tramos 24 | 1 | 0.63 |  |  | 0.63 |  | ml
| Tramos 25 | 1 | 0.43 |  |  | 0.43 |  | ml
04.03.02.13 | CAJAS DE INSPECCIÓN TIPO I A=1.00M L=1.00M H=VARIABLE | [5 empty] | 3 | und
| Caja 2 | 1 |  |  |  | 1 |  | und
| Caja 8 | 1 |  |  |  | 1 |  | und
| Caja 10 | 1 |  |  |  | 1 |  | und
04.03.02.14 | CAJAS DE INSPECCIÓN TIPO II A=0.60M L=1.00M H=VARIABLE | [5 empty] | 10 | und
| Caja 11 | 1 |  |  |  | 1 |  | und
| Caja 12 | 1 |  |  |  | 1 |  | und
| Caja 13 | 1 |  |  |  | 1 |  | und
| Caja 14 | 1 |  |  |  | 1 |  | und
| Caja 15 | 1 |  |  |  | 1 |  | und
| Caja 16 | 1 |  |  |  | 1 |  | und
| Caja 17 | 1 |  |  |  | 1 |  | und
| Caja 18 | 1 |  |  |  | 1 |  | und
| Caja 19 | 1 |  |  |  | 1 |  | und
| Caja 20 | 1 |  |  |  | 1 |  | und
04.03.02.15 | CAJAS DE INSPECCIÓN TIPO III A=1.45M L=4.50M H=VARIABLE | [5 empty] | 1 | und
| Desarenador-CAJA 9 | 1 |  |  |  | 1 |  | und
04.03.03 | ACCESORIOS
04.03.03.01 | SUMIDEROS SIFONICO INOXIDABLE 200X200 CON DIAMETRO DE SALIDA DE 3" | [5 empty] | 6 | und
| Patio | 2 |  |  |  | 2 |  | und
| Techo | 4 |  |  |  | 4 |  | und
04.03.03.02 | ABRAZADERA DE FIJACION DE MONTANTE TUBO DE 3" | [5 empty] | 0 | und
| 1er nivel | [6 empty] | und
| Montante |  |  |  |  | 0 |  | und
| 2do nivel | [6 empty] | und
| Montante |  |  |  |  | 0 |  | und
| 3er nivel | [6 empty] | und
| Montante |  |  |  |  | 0 |  | und
04.03.03.03 | ABRAZADERA DE FIJACION DE MONTANTE TUBO DE 4" | [5 empty] | 16 | und
| 1er nivel | 4 | 4 |  |  | 16 |  | und
| 2do nivel |  |  |  |  | 0 |  | und
| 3er nivel |  |  |  |  | 0 |  | und
04.03.03.04 | SOPORTE METALICO DE CANALETAS DE 15 cm | [5 empty] | 0 | und
| Canaleta metalica |  |  |  |  | 0 |  | und
04.03.03.05 | EMBUDO DE CONEXIÓN DE CANALETA Y MONTANTE | [5 empty] | 0 | und
| Canaleta metalica |  |  |  |  | 0 |  | und
04.03.03.06 | CONEXIONES A LA RED RECOLECTORA TUBERÍA PVC UF Ø DE 8" | [5 empty] | 0 | und
| tramo 14 |  |  |  |  | 0 |  | und
04.03.03.07 | CONEXIONES A LA RED RECOLECTORA TUBERÍA PVC UF Ø DE 10" | [5 empty] | 0 | und
| tramo 12 |  |  |  |  | 0 |  | und
Gobierno Regional de Apurímac
Gerencia Regional de Infraestructura
Sub Gerencia de Estudios Definitivos
“Año del Buen Servicio al Ciudadano”
HOJA DE METRADOS INSTALACIONES SANITARIAS
BLOQUE 05
PROYECTO: “Mejoramiento del Servicio Educativo en la I.E.P. N° 54002 Santa Rosa e I.E.S. Santa Rosa del Distrito de Abancay, Provincia de Abancay-Región Apurímac”
Propietario : | GOBIERNO REGIONAL DE APURÍMAC |  |  |  | Fecha : | 2017-05-24
Localidad : | ABANCAY |  |  |  | Distrito : | ABANCAY
Provincia : | ABANCAY |  |  |  | Departamento : | APURIMAC
Elaborado : | ING. SUMAQ CHASKA PILLACA FARFAN |  |  |  | Revisado : | SGDE
PARTIDA | DESCRIPCION | VECES | LONG. | ANCHO | ALTURA | SUB-TOTAL | TOTAL | UNID.
4.03 | SISTEMA DE DRENAJE PLUVIAL
04.03.01 | RED DE RAMALES DE COLECTORES
04.03.01.01 | CANALETA METALICA DE EVACUACION DE AGUAS PLUVIALES | [5 empty] | 0 | ml
| Techo- escaleras |  |  |  |  | 0 |  | ml
04.03.01.02 | CANAL DE CONCRETO EN TECHO A=25cm, H=10 cm, E=5cm | [5 empty] | 0 | ml
| Techo transversal |  |  |  |  | 0 |  | ml
| Techo longitudinal |  |  |  |  | 0 |  | ml
04.03.01.03 | CANAL DE CONCRETO DRAMIX EN TECHO 30X30CM, E=10cm | [5 empty] | 137.25 | ml
| Techo transversal | 8 | 12.95 |  |  | 103.6 |  | ml
| Techo longitudinal | 1 | 33.65 |  |  | 33.65 |  | ml
04.03.01.04 | MONTANTE DE TUB. PVC SAP C-10 Ø 3" EMBEBIDA EN TABIQUERIA | [5 empty] | 0 | ml
1er nivel
| Montante |  |  |  |  | 0 |  | ml
| Derivación hacia canales |  |  |  |  | 0 |  | ml
| 2do nivel |  |  |  |  | 0 |  | ml
| Montante |  |  |  |  | 0 |  | ml
| 3er nivel |  |  |  |  | 0 |  | ml
| Montante |  |  |  |  | 0 |  | ml
04.03.01.05 | MONTANTE DE TUB. PVC SAP C-10 Ø 3" ADOSADA | [5 empty] | 11.75 | ml
| 1er nivel |  |  |  |  | 0 |  | ml
| Montante | 1 | 3.25 |  |  | 3.25 |  | ml
| Derivación hacia canales | 1 | 2 |  |  | 2 |  | ml
| 2do nivel |  |  |  |  | 0 |  | ml
| Montante | 1 | 3.25 |  |  | 3.25 |  | ml
| 3er nivel |  |  |  |  | 0 |  | ml
| Montante | 1 | 3.25 |  |  | 3.25 |  | ml
04.03.01.06 | MONTANTE DE TUB. PVC SAP C-10 Ø 4" ADOSADA | [5 empty] | 0 | ml
| 1er nivel |  |  |  |  | 0 |  | ml
| Montante |  |  |  |  | 0 |  | ml
| Derivación hacia canales |  |  |  |  | 0 |  | ml
| 2do nivel |  |  |  |  | 0 |  | ml
| Montante |  |  |  |  | 0 |  | ml
| 3er nivel |  |  |  |  | 0 |  | ml
| Montante |  |  |  |  | 0 |  | ml
04.03.01.07 | COLUMNETAS DE CONCRETO F´C=175 KG/CM2 PARA BAJANTES | [5 empty] | 2 | und
| Columnetas | 2 |  |  |  | 2 |  | und
04.03.01.08 | DADO DE CONCRETO F´C=175 KG/CM2 PARA BAJANTES | [5 empty] | 2 | und
| Montante | 2 |  |  |  | 2 |  | und
04.03.02 | RED DE RECOLECCION
04.03.02.01 | CANAL RANURADO MODULAR | [5 empty] | 0 | ml
| Losa primaria |  |  |  |  | 0 |  | ml
04.03.02.02 | CANAL DE CONCRETO EN PISO A=20 CM H=VARIABLE, E=10cm | [5 empty] | 31.3 | ml
| Tramos--SOTANO | 1 | 31.3 |  |  | 31.3 |  | ml
[6 empty] | 0 |  | ml
04.03.02.03 | CANAL DE CONCRETO EN PISO A=30 CM H=VARIABLE, E=10cm | [5 empty] | 23.4 | ml
| Tramo 4 | 1 | 23.4 |  |  | 23.4 |  | ml
04.03.02.04 | CANAL DE CONCRETO EN PISO A=50 CM H=VARIABLE, E=15cm | [5 empty] | 0 | ml
| Tramos |  |  |  |  | 0 |  | ml
04.03.02.05 | REJILLA METALICA TIPO I A=30cm | [5 empty] | 31.3 | ml
| Tramos--SOTANO | 1 | 31.3 |  |  | 31.3 |  | ml
04.03.02.06 | REJILLA METALICA TIPO II A=40cm | [5 empty] | 23.4 | ml
| Tramos | 1 | 23.4 |  |  | 23.4 |  | ml
04.03.02.07 | REJILLA METALICA TIPO III A=70cm | [5 empty] | 0 | ml
| Tramos 15 |  |  |  |  | 0 |  | ml
04.03.02.08 | TAPA DE CONCRETO 70x50x5cm f'c=175kg/cm2 | [5 empty] | 0 | ml
| Tramos-Gradas |  |  |  |  | 0 |  | ml
| Tramos-Gradas |  |  |  |  | 0 |  | ml
04.03.02.09 | RED RECOLECTORA TUBERÍA PVC UF Ø DE 8" | [5 empty] | 15.8 | ml
| Tramos 4 | 1 | 15.8 |  |  | 15.8 |  | ml
04.03.02.10 | RED RECOLECTORA TUBERÍA PVC UF Ø DE 10" | [5 empty] | 0 | ml
| Tramos 6 |  |  |  |  | 0 |  | ml
04.03.02.11 | RED RECOLECTORA TUBERÍA PVC UF Ø DE 12" | [5 empty] | 0 | ml
| Tramos 13 |  |  |  |  | 0 |  | ml
04.03.02.12 | RED RECOLECTORA TUBERÍA PVC UF Ø DE 14" | [5 empty] | 0 | ml
| Tramos 16 |  |  |  |  | 0 |  | ml
04.03.02.13 | CAJAS DE INSPECCIÓN TIPO I A=1.00M L=1.00M H=VARIABLE | [5 empty] | 1 | und
| Caja 1 | 1 |  |  |  | 1 |  | und
04.03.02.14 | CAJAS DE INSPECCIÓN TIPO II A=0.60M L=1.00M H=VARIABLE | [5 empty] | 0 | und
| Tramos |  |  |  |  | 0 |  | und
04.03.02.15 | CAJAS DE INSPECCIÓN TIPO III A=1.45M L=4.50M H=VARIABLE | [5 empty] | 0 | und
| Desarenador-CAJA 9 |  |  |  |  | 0 |  | und
04.03.03 | ACCESORIOS
04.03.03.01 | SUMIDEROS SIFONICO INOXIDABLE 200X200 CON DIAMETRO DE SALIDA DE 3" | [5 empty] | 2 | und
| Patio |  |  |  |  | 0 |  | und
| Techo | 2 |  |  |  | 2 |  | und
04.03.03.02 | ABRAZADERA DE FIJACION DE MONTANTE TUBO DE 3" | [5 empty] | 0 | und
| 1er nivel | [6 empty] | und
| Montante | 3 |  |  |  | 0 |  | und
| 2do nivel | [6 empty] | und
| Montante | 3 |  |  |  | 0 |  | und
| 3er nivel | [6 empty] | und
| Montante | 3 |  |  |  | 0 |  | und
04.03.03.03 | ABRAZADERA DE FIJACION DE MONTANTE TUBO DE 4" | [5 empty] | 0 | und
| 1er nivel |  |  |  |  | 0 |  | und
| 2do nivel |  |  |  |  | 0 |  | und
| 3er nivel |  |  |  |  | 0 |  | und
04.03.03.04 | SOPORTE METALICO DE CANALETAS DE 15 cm | [5 empty] | 4 | und
| Canaleta metalica | 1 | 4 |  |  | 4 |  | und
04.03.03.05 | EMBUDO DE CONEXIÓN DE CANALETA Y MONTANTE | [5 empty] | 1 | und
| Canaleta metalica | 1 |  |  |  | 1 |  | und
04.03.03.06 | CONEXIONES A LA RED RECOLECTORA TUBERÍA PVC UF Ø DE 8" | [5 empty] | 2 | und
| tramo 4 | 2 |  |  |  | 2 |  | und
04.03.03.07 | CONEXIONES A LA RED RECOLECTORA TUBERÍA PVC UF Ø DE 10" | [5 empty] | 0 | und
| tramo 4 |  |  |  |  | 0 |  | und
Gobierno Regional de Apurímac
Gerencia Regional de Infraestructura
Sub Gerencia de Estudios Definitivos
“Año del Buen Servicio al Ciudadano”
HOJA DE METRADOS INSTALACIONES SANITARIAS
BLOQUE 06
PROYECTO: “Mejoramiento del Servicio Educativo en la I.E.P. N° 54002 Santa Rosa e I.E.S. Santa Rosa del Distrito de Abancay, Provincia de Abancay-Región Apurímac”
Propietario : | GOBIERNO REGIONAL DE APURÍMAC |  |  |  | Fecha : | 2017-05-24
Localidad : | ABANCAY |  |  |  | Distrito : | ABANCAY
Provincia : | ABANCAY |  |  |  | Departamento : | APURIMAC
Elaborado : | ING. SUMAQ CHASKA PILLACA FARFAN |  |  |  | Revisado : | SGDE
PARTIDA | DESCRIPCION | VECES | LONG. | ANCHO | ALTURA | SUB-TOTAL | TOTAL | UNID.
4.03 | SISTEMA DE DRENAJE PLUVIAL
04.03.01 | RED DE RAMALES DE COLECTORES
04.03.01.01 | CANALETA METALICA DE EVACUACION DE AGUAS PLUVIALES | [5 empty] | 0 | ml
| Techo- escaleras |  |  |  |  | 0 |  | ml
04.03.01.02 | CANAL DE CONCRETO EN TECHO A=25cm, H=10 cm, E=5cm | [5 empty] | 58 | ml
| Techo transversal | 5 | 11.6 |  |  | 58 |  | ml
| Techo longitudinal | 1 | 19.3 |  |  | 19.3 |  | ml
04.03.01.03 | CANAL DE CONCRETO DRAMIX EN TECHO 30X30CM, E=10cm | [5 empty] | 0 | ml
| Techo transversal |  |  |  |  | 0 |  | ml
| Techo longitudinal |  |  |  |  | 0 |  | ml
04.03.01.04 | MONTANTE DE TUB. PVC SAP C-10 Ø 3" EMBEBIDA EN TABIQUERIA | [5 empty] | 63.75 | ml
1er nivel
| Montante | 5 | 3.25 |  |  | 16.25 |  | ml
| Derivación hacia canales | 5 | 3 |  |  | 15 |  | ml
| 2do nivel |  |  |  |  | 0 |  | ml
| Montante | 5 | 3.25 |  |  | 16.25 |  | ml
| 3er nivel |  |  |  |  | 0 |  | ml
| Montante | 5 | 3.25 |  |  | 16.25 |  | ml
04.03.01.05 | MONTANTE DE TUB. PVC SAP C-10 Ø 3" ADOSADA | [5 empty] | 11.75 | ml
| 1er nivel |  |  |  |  | 0 |  | ml
| Montante | 1 | 3.25 |  |  | 3.25 |  | ml
| Derivación hacia canales | 1 | 2 |  |  | 2 |  | ml
| 2do nivel |  |  |  |  | 0 |  | ml
| Montante | 1 | 3.25 |  |  | 3.25 |  | ml
| 3er nivel |  |  |  |  | 0 |  | ml
| Montante | 1 | 3.25 |  |  | 3.25 |  | ml
04.03.01.06 | MONTANTE DE TUB. PVC SAP C-10 Ø 4" ADOSADA | [5 empty] | 0 | ml
| 1er nivel |  |  |  |  | 0 |  | ml
| Montante |  |  |  |  | 0 |  | ml
| Derivación hacia canales |  |  |  |  | 0 |  | ml
| 2do nivel |  |  |  |  | 0 |  | ml
| Montante |  |  |  |  | 0 |  | ml
| 3er nivel |  |  |  |  | 0 |  | ml
| Montante |  |  |  |  | 0 |  | ml
04.03.01.07 | COLUMNETAS DE CONCRETO F´C=175 KG/CM2 PARA BAJANTES | [5 empty] | 0 | und
| Columnetas |  |  |  |  | 0 |  | und
04.03.01.08 | DADO DE CONCRETO F´C=175 KG/CM2 PARA BAJANTES | [5 empty] | 6 | und
| Montante | 6 |  |  |  | 6 |  | und
04.03.02 | RED DE RECOLECCION
04.03.02.01 | CANAL RANURADO MODULAR | [5 empty] | 0 | ml
| Losa primaria |  |  |  |  | 0 |  | ml
04.03.02.02 | CANAL DE CONCRETO EN PISO A=20 CM H=VARIABLE, E=10cm | [5 empty] | 28.1 | ml
| Tramos-2 | 1 | 14.1 |  |  | 14.1 |  | ml
| Tramos-3 | 1 | 14 |  |  | 14 |  | ml
04.03.02.03 | CANAL DE CONCRETO EN PISO A=30 CM H=VARIABLE, E=10cm | [5 empty] | 0 | ml
| Tramo 4 |  |  |  |  | 0 |  | ml
04.03.02.04 | CANAL DE CONCRETO EN PISO A=50 CM H=VARIABLE, E=15cm | [5 empty] | 0 | ml
| Tramos |  |  |  |  | 0 |  | ml
04.03.02.05 | REJILLA METALICA TIPO I A=30cm | [5 empty] | 28.1 | ml
| Tramos-2 | 1 | 14.1 |  |  | 14.1 |  | ml
| Tramos-3 | 1 | 14 |  |  | 14 |  | ml
04.03.02.06 | REJILLA METALICA TIPO II A=40cm | [5 empty] | 0 | ml
| Tramos |  |  |  |  | 0 |  | ml
04.03.02.07 | REJILLA METALICA TIPO III A=70cm | [5 empty] | 0 | ml
| Tramos 15 |  |  |  |  | 0 |  | ml
04.03.02.08 | TAPA DE CONCRETO 70x50x5cm f'c=175kg/cm2 | [5 empty] | 0 | ml
| Tramos-Gradas |  |  |  |  | 0 |  | ml
| Tramos-Gradas |  |  |  |  | 0 |  | ml
04.03.02.09 | RED RECOLECTORA TUBERÍA PVC UF Ø DE 8" | [5 empty] | 0 | ml
| Tramos 4 |  |  |  |  | 0 |  | ml
04.03.02.10 | RED RECOLECTORA TUBERÍA PVC UF Ø DE 10" | [5 empty] | 0 | ml
| Tramos 6 |  |  |  |  | 0 |  | ml
04.03.02.11 | RED RECOLECTORA TUBERÍA PVC UF Ø DE 12" | [5 empty] | 0 | ml
| Tramos 13 |  |  |  |  | 0 |  | ml
04.03.02.12 | RED RECOLECTORA TUBERÍA PVC UF Ø DE 14" | [5 empty] | 0 | ml
| Tramos 16 |  |  |  |  | 0 |  | ml
04.03.02.13 | CAJAS DE INSPECCIÓN TIPO I A=1.00M L=1.00M H=VARIABLE | [5 empty] | 0 | und
| Caja 1 |  |  |  |  | 0 |  | und
04.03.02.14 | CAJAS DE INSPECCIÓN TIPO II A=0.60M L=1.00M H=VARIABLE | [5 empty] | 0 | und
| Tramos |  |  |  |  | 0 |  | und
04.03.02.15 | CAJAS DE INSPECCIÓN TIPO III A=1.45M L=4.50M H=VARIABLE | [5 empty] | 0 | und
| Desarenador-CAJA 9 |  |  |  |  | 0 |  | und
04.03.03 | ACCESORIOS
04.03.03.01 | SUMIDEROS SIFONICO INOXIDABLE 200X200 CON DIAMETRO DE SALIDA DE 3" | [5 empty] | 5 | und
| Patio |  |  |  |  | 0 |  | und
| Techo | 5 |  |  |  | 5 |  | und
04.03.03.02 | ABRAZADERA DE FIJACION DE MONTANTE TUBO DE 3" | [5 empty] | 0 | und
| 1er nivel | [6 empty] | und
| Montante | 3 |  |  |  | 0 |  | und
| 2do nivel | [6 empty] | und
| Montante | 3 |  |  |  | 0 |  | und
| 3er nivel | [6 empty] | und
| Montante | 3 |  |  |  | 0 |  | und
04.03.03.03 | ABRAZADERA DE FIJACION DE MONTANTE TUBO DE 4" | [5 empty] | 0 | und
| 1er nivel |  |  |  |  | 0 |  | und
| 2do nivel |  |  |  |  | 0 |  | und
| 3er nivel |  |  |  |  | 0 |  | und
04.03.03.04 | SOPORTE METALICO DE CANALETAS DE 15 cm | [5 empty] | 4 | und
| Canaleta metalica | 1 | 4 |  |  | 4 |  | und
04.03.03.05 | EMBUDO DE CONEXIÓN DE CANALETA Y MONTANTE | [5 empty] | 1 | und
| Canaleta metalica | 1 |  |  |  | 1 |  | und
04.03.03.06 | CONEXIONES A LA RED RECOLECTORA TUBERÍA PVC UF Ø DE 8" | [5 empty] | 0 | und
| tramo 4 |  |  |  |  | 0 |  | und
04.03.03.07 | CONEXIONES A LA RED RECOLECTORA TUBERÍA PVC UF Ø DE 10" | [5 empty] | 0 | und
| tramo 4 |  |  |  |  | 0 |  | und
Gobierno Regional de Apurímac
Gerencia Regional de Infraestructura
Sub Gerencia de Estudios Definitivos
“Año del Buen Servicio al Ciudadano”
HOJA DE METRADOS INSTALACIONES SANITARIAS
BLOQUE 07
PROYECTO: “Mejoramiento del Servicio Educativo en la I.E.P. N° 54002 Santa Rosa e I.E.S. Santa Rosa del Distrito de Abancay, Provincia de Abancay-Región Apurímac”
Propietario : | GOBIERNO REGIONAL DE APURÍMAC |  |  |  | Fecha : | 2017-05-24
Localidad : | ABANCAY |  |  |  | Distrito : | ABANCAY
Provincia : | ABANCAY |  |  |  | Departamento : | APURIMAC
Elaborado : | ING. SUMAQ CHASKA PILLACA FARFAN |  |  |  | Revisado : | SGDE
PARTIDA | DESCRIPCION | VECES | LONG. | ANCHO | ALTURA | SUB-TOTAL | TOTAL | UNID.
4.03 | SISTEMA DE DRENAJE PLUVIAL
04.03.01 | RED DE RAMALES DE COLECTORES
04.03.01.01 | CANALETA METALICA DE EVACUACION DE AGUAS PLUVIALES | [5 empty] | 0 | ml
| Techo- escaleras |  |  |  |  | 0 |  | ml
04.03.01.02 | CANAL DE CONCRETO EN TECHO A=25cm, H=10 cm, E=5cm | [5 empty] | 7 | ml
| Techo transversal | 2 | 3.5 |  |  | 7 |  | ml
| Techo longitudinal | 1 | 4 |  |  | 4 |  | ml
04.03.01.03 | CANAL DE CONCRETO DRAMIX EN TECHO 30X30CM, E=10cm | [5 empty] | 0 | ml
| Techo |  |  |  |  | 0 |  | ml
04.03.01.04 | MONTANTE DE TUB. PVC SAP C-10 Ø 3" EMBEBIDA EN TABIQUERIA | [5 empty] | 0 | ml
1er nivel
| Montante |  |  |  |  | 0 |  | ml
| Derivación hacia canales |  |  |  |  | 0 |  | ml
| 2do nivel |  |  |  |  | 0 |  | ml
| Montante |  |  |  |  | 0 |  | ml
| 3er nivel |  |  |  |  | 0 |  | ml
| Montante |  |  |  |  | 0 |  | ml
04.03.01.05 | MONTANTE DE TUB. PVC SAP C-10 Ø 3" ADOSADA | [5 empty] | 0 | ml
| 1er nivel |  |  |  |  | 0 |  | ml
| Montante |  |  |  |  | 0 |  | ml
| Derivación hacia canales |  |  |  |  | 0 |  | ml
| 2do nivel |  |  |  |  | 0 |  | ml
| Montante |  |  |  |  | 0 |  | ml
| 3er nivel |  |  |  |  | 0 |  | ml
| Montante |  |  |  |  | 0 |  | ml
04.03.01.06 | MONTANTE DE TUB. PVC SAP C-10 Ø 4" ADOSADA | [5 empty] | 0 | ml
| 1er nivel |  |  |  |  | 0 |  | ml
| 2do nivel |  |  |  |  | 0 |  | ml
| 3er nivel |  |  |  |  | 0 |  | ml
04.03.01.07 | COLUMNETAS DE CONCRETO F´C=175 KG/CM2 PARA BAJANTES | [5 empty] | 0 | und
| Columnetas |  |  |  |  | 0 |  | und
04.03.01.08 | DADO DE CONCRETO F´C=175 KG/CM2 PARA BAJANTES | [5 empty] | 2 | und
| Montante | 2 |  |  |  | 2 |  | und
04.03.02 | RED DE RECOLECCION
04.03.02.01 | CANAL RANURADO MODULAR | [5 empty] | 0 | ml
| Losa primaria |  |  |  |  | 0 |  | ml
04.03.02.02 | CANAL DE CONCRETO EN PISO A=20 CM H=VARIABLE, E=10cm | [5 empty] | 0 | ml
| Tramos-Gradas |  |  |  |  | 0 |  | ml
| Tramos-Gradas |  |  |  |  | 0 |  | ml
04.03.02.03 | CANAL DE CONCRETO EN PISO A=30 CM H=VARIABLE, E=10cm | [5 empty] | 0 | ml
| Tramos |  |  |  |  | 0 |  | ml
04.03.02.04 | CANAL DE CONCRETO EN PISO A=50 CM H=VARIABLE, E=15cm | [5 empty] | 0 | ml
| Tramos |  |  |  |  | 0 |  | ml
04.03.02.05 | REJILLA METALICA TIPO I A=30cm | [5 empty] | 0 | ml
| Tramos |  |  |  |  | 0 |  | ml
04.03.02.06 | REJILLA METALICA TIPO II A=40cm | [5 empty] | 0 | ml
| Tramos |  |  |  |  | 0 |  | ml
04.03.02.07 | REJILLA METALICA TIPO III A=70cm | [5 empty] | 0 | ml
| Tramos |  |  |  |  | 0 |  | ml
04.03.02.08 | TAPA DE CONCRETO 70x50x5cm f'c=175kg/cm2 | [5 empty] | 0 | ml
| Tramos-Gradas |  |  |  |  | 0 |  | ml
| Tramos-Gradas |  |  |  |  | 0 |  | ml
04.03.02.09 | RED RECOLECTORA TUBERÍA PVC UF Ø DE 8" | [5 empty] | 0 | ml
| Tramos 14 |  |  |  |  | 0 |  | ml
04.03.02.10 | RED RECOLECTORA TUBERÍA PVC UF Ø DE 10" | [5 empty] | 0 | ml
| Tramos 12 |  |  |  |  | 0 |  | ml
04.03.02.11 | RED RECOLECTORA TUBERÍA PVC UF Ø DE 12" | [5 empty] | 0 | ml
| Tramos |  |  |  |  | 0 |  | ml
04.03.02.12 | RED RECOLECTORA TUBERÍA PVC UF Ø DE 14" | [5 empty] | 0 | ml
| Tramos |  |  |  |  | 0 |  | ml
04.03.02.13 | CAJAS DE INSPECCIÓN TIPO I A=1.00M L=1.00M H=VARIABLE | [5 empty] | 0 | und
| Caja 3 |  |  |  |  | 0 |  | und
| Caja 14 |  |  |  |  | 0 |  | und
| Caja 15 |  |  |  |  | 0 |  | und
04.03.02.14 | CAJAS DE INSPECCIÓN TIPO II A=0.60M L=1.00M H=VARIABLE | [5 empty] | 0 | und
| Tramos |  |  |  |  | 0 |  | und
04.03.02.15 | CAJAS DE INSPECCIÓN TIPO III A=1.45M L=4.50M H=VARIABLE | [5 empty] | 0 | und
| Desarenador |  |  |  |  | 0 |  | und
04.03.03 | ACCESORIOS
04.03.03.01 | SUMIDEROS SIFONICO INOXIDABLE 200X200 CON DIAMETRO DE SALIDA DE 3" | [5 empty] | 3 | und
| Patio |  |  |  |  | 0 |  | und
| Techo | 3 |  |  |  | 3 |  | und
04.03.03.02 | ABRAZADERA DE FIJACION DE MONTANTE TUBO DE 3" | [5 empty] | 0 | und
| 1er nivel | [6 empty] | und
| Montante |  |  |  |  | 0 |  | und
| 2do nivel | [6 empty] | und
| Montante |  |  |  |  | 0 |  | und
| 3er nivel | [6 empty] | und
| Montante |  |  |  |  | 0 |  | und
04.03.03.03 | ABRAZADERA DE FIJACION DE MONTANTE TUBO DE 4" | [5 empty] | 0 | und
| 1er nivel |  |  |  |  | 0 |  | und
| 2do nivel |  |  |  |  | 0 |  | und
| 3er nivel |  |  |  |  | 0 |  | und
04.03.03.04 | SOPORTE METALICO DE CANALETAS DE 15 cm | [5 empty] | 0 | und
| Canaleta metalica |  |  |  |  | 0 |  | und
04.03.03.05 | EMBUDO DE CONEXIÓN DE CANALETA Y MONTANTE | [5 empty] | 0 | und
| Canaleta metalica |  |  |  |  | 0 |  | und
04.03.03.06 | CONEXIONES A LA RED RECOLECTORA TUBERÍA PVC UF Ø DE 8" | [5 empty] | 0 | und
| tramo 14 |  |  |  |  | 0 |  | und
04.03.03.07 | CONEXIONES A LA RED RECOLECTORA TUBERÍA PVC UF Ø DE 10" | [5 empty] | 0 | und
| tramo 12 |  |  |  |  | 0 |  | und
Gobierno Regional de Apurímac
Gerencia Regional de Infraestructura
Sub Gerencia de Estudios Definitivos
“Año del Buen Servicio al Ciudadano”
HOJA DE METRADOS INSTALACIONES SANITARIAS
BLOQUE 08
PROYECTO: “Mejoramiento del Servicio Educativo en la I.E.P. N° 54002 Santa Rosa e I.E.S. Santa Rosa del Distrito de Abancay, Provincia de Abancay-Región Apurímac”
Propietario : | GOBIERNO REGIONAL DE APURÍMAC |  |  |  | Fecha : | 2017-05-24
Localidad : | ABANCAY |  |  |  | Distrito : | ABANCAY
Provincia : | ABANCAY |  |  |  | Departamento : | APURIMAC
Elaborado : | ING. SUMAQ CHASKA PILLACA FARFAN |  |  |  | Revisado : | SGDE
PARTIDA | DESCRIPCION | VECES | LONG. | ANCHO | ALTURA | SUB-TOTAL | TOTAL | UNID.
4.03 | SISTEMA DE DRENAJE PLUVIAL
04.03.01 | RED DE RAMALES DE COLECTORES
04.03.01.01 | CANALETA METALICA DE EVACUACION DE AGUAS PLUVIALES | [5 empty] | 0 | ml
| Techo- escaleras |  |  |  |  | 0 |  | ml
04.03.01.02 | CANAL DE CONCRETO EN TECHO A=25cm, H=10 cm, E=5cm | [5 empty] | 58 | ml
| Techo transversal | 5 | 11.6 |  |  | 58 |  | ml
| Techo longitudinal | 1 | 19.3 |  |  | 19.3 |  | ml
04.03.01.03 | CANAL DE CONCRETO DRAMIX EN TECHO 30X30CM, E=10cm | [5 empty] | 0 | ml
| Techo transversal |  |  |  |  | 0 |  | ml
| Techo longitudinal |  |  |  |  | 0 |  | ml
04.03.01.04 | MONTANTE DE TUB. PVC SAP C-10 Ø 3" EMBEBIDA EN TABIQUERIA | [5 empty] | 63.75 | ml
1er nivel
| Montante | 5 | 3.25 |  |  | 16.25 |  | ml
| Derivación hacia canales | 5 | 3 |  |  | 15 |  | ml
| 2do nivel | [6 empty] | ml
| Montante | 5 | 3.25 |  |  | 16.25 |  | ml
| 3er nivel | [6 empty] | ml
| Montante | 5 | 3.25 |  |  | 16.25 |  | ml
04.03.01.05 | MONTANTE DE TUB. PVC SAP C-10 Ø 3" ADOSADA | [5 empty] | 11.75 | ml
| 1er nivel |  |  |  |  | 0 |  | ml
| Montante | 1 | 3.25 |  |  | 3.25 |  | ml
| Derivación hacia canales | 1 | 2 |  |  | 2 |  | ml
| 2do nivel |  |  |  |  | 0 |  | ml
| Montante | 1 | 3.25 |  |  | 3.25 |  | ml
| 3er nivel |  |  |  |  | 0 |  | ml
| Montante | 1 | 3.25 |  |  | 3.25 |  | ml
04.03.01.06 | MONTANTE DE TUB. PVC SAP C-10 Ø 4" ADOSADA | [5 empty] | 0 | ml
| 1er nivel |  |  |  |  | 0 |  | ml
| Montante |  |  |  |  | 0 |  | ml
| Derivación hacia canales |  |  |  |  | 0 |  | ml
| 2do nivel |  |  |  |  | 0 |  | ml
| Montante |  |  |  |  | 0 |  | ml
| 3er nivel |  |  |  |  | 0 |  | ml
| Montante |  |  |  |  | 0 |  | ml
04.03.01.07 | COLUMNETAS DE CONCRETO F´C=175 KG/CM2 PARA BAJANTES | [5 empty] | 1 | und
| Columnetas | 1 |  |  |  | 1 |  | und
04.03.01.08 | DADO DE CONCRETO F´C=175 KG/CM2 PARA BAJANTES | [5 empty] | 6 | und
| Montante | 6 |  |  |  | 6 |  | und
04.03.02 | RED DE RECOLECCION
04.03.02.01 | CANAL RANURADO MODULAR | [5 empty] | 61 | ml
| Losa Secundaria | 1 | 30.5 |  |  | 30.5 |  | ml
| Losa Secundaria | 1 | 30.5 |  |  | 30.5
04.03.02.02 | CANAL DE CONCRETO EN PISO A=20 CM H=VARIABLE, E=10cm | [5 empty] | 48.5 | ml
| Tramos-1 | 1 | 48.5 |  |  | 48.5 |  | ml
04.03.02.03 | CANAL DE CONCRETO EN PISO A=30 CM H=VARIABLE, E=10cm | [5 empty] | 0 | ml
| Tramo 4 |  |  |  |  | 0 |  | ml
04.03.02.04 | CANAL DE CONCRETO EN PISO A=50 CM H=VARIABLE, E=15cm | [5 empty] | 0 | ml
| Tramos |  |  |  |  | 0 |  | ml
04.03.02.05 | REJILLA METALICA TIPO I A=30cm | [5 empty] | 48.5 | ml
| Tramos-1 | 1 | 48.5 |  |  | 48.5 |  | ml
04.03.02.06 | REJILLA METALICA TIPO II A=40cm | [5 empty] | 0 | ml
| Tramos |  |  |  |  | 0 |  | ml
04.03.02.07 | REJILLA METALICA TIPO III A=70cm | [5 empty] | 0 | ml
| Tramos 15 |  |  |  |  | 0 |  | ml
04.03.02.08 | TAPA DE CONCRETO 70x50x5cm f'c=175kg/cm2 | [5 empty] | 0 | ml
| Tramos-Gradas |  |  |  |  | 0 |  | ml
| Tramos-Gradas |  |  |  |  | 0 |  | ml
04.03.02.09 | RED RECOLECTORA TUBERÍA PVC UF Ø DE 8" | [5 empty] | 0 | ml
| Tramos 4 |  |  |  |  | 0 |  | ml
04.03.02.10 | RED RECOLECTORA TUBERÍA PVC UF Ø DE 10" | [5 empty] | 0 | ml
| Tramos 6 |  |  |  |  | 0 |  | ml
04.03.02.11 | RED RECOLECTORA TUBERÍA PVC UF Ø DE 12" | [5 empty] | 0 | ml
| Tramos 13 |  |  |  |  | 0 |  | ml
04.03.02.12 | RED RECOLECTORA TUBERÍA PVC UF Ø DE 14" | [5 empty] | 0 | ml
| Tramos 16 |  |  |  |  | 0 |  | ml
04.03.02.13 | CAJAS DE INSPECCIÓN TIPO I A=1.00M L=1.00M H=VARIABLE | [5 empty] | 0 | und
| Caja 1 |  |  |  |  | 0 |  | und
04.03.02.14 | CAJAS DE INSPECCIÓN TIPO II A=0.60M L=1.00M H=VARIABLE | [5 empty] | 0 | und
| Tramos |  |  |  |  | 0 |  | und
04.03.02.15 | CAJAS DE INSPECCIÓN TIPO III A=1.45M L=4.50M H=VARIABLE | [5 empty] | 0 | und
| Desarenador-CAJA 9 |  |  |  |  | 0 |  | und
04.03.03 | ACCESORIOS
04.03.03.01 | SUMIDEROS SIFONICO INOXIDABLE 200X200 CON DIAMETRO DE SALIDA DE 3" | [5 empty] | 5 | und
| Patio |  |  |  |  | 0 |  | und
| Techo | 5 |  |  |  | 5 |  | und
04.03.03.02 | ABRAZADERA DE FIJACION DE MONTANTE TUBO DE 3" | [5 empty] | 9 | und
| 1er nivel | [6 empty] | und
| Montante | 3 |  |  |  | 3 |  | und
| 2do nivel | [6 empty] | und
| Montante | 3 |  |  |  | 3 |  | und
| 3er nivel | [6 empty] | und
| Montante | 3 |  |  |  | 3 |  | und
04.03.03.03 | ABRAZADERA DE FIJACION DE MONTANTE TUBO DE 4" | [5 empty] | 0 | und
| 1er nivel |  |  |  |  | 0 |  | und
| 2do nivel |  |  |  |  | 0 |  | und
| 3er nivel |  |  |  |  | 0 |  | und
04.03.03.04 | SOPORTE METALICO DE CANALETAS DE 15 cm | [5 empty] | 4 | und
| Canaleta metalica | 1 | 4 |  |  | 4 |  | und
04.03.03.05 | EMBUDO DE CONEXIÓN DE CANALETA Y MONTANTE | [5 empty] | 1 | und
| Canaleta metalica | 1 |  |  |  | 1 |  | und
04.03.03.06 | CONEXIONES A LA RED RECOLECTORA TUBERÍA PVC UF Ø DE 8" | [5 empty] | 0 | und
| tramo 4 |  |  |  |  | 0 |  | und
04.03.03.07 | CONEXIONES A LA RED RECOLECTORA TUBERÍA PVC UF Ø DE 10" | [5 empty] | 0 | und
| tramo 4 |  |  |  |  | 0 |  | und
Gobierno Regional de Apurímac
Gerencia Regional de Infraestructura
Sub Gerencia de Estudios Definitivos
“Año del Buen Servicio al Ciudadano”
HOJA DE METRADOS INSTALACIONES SANITARIAS
BLOQUE 09
PROYECTO: “Mejoramiento del Servicio Educativo en la I.E.P. N° 54002 Santa Rosa e I.E.S. Santa Rosa del Distrito de Abancay, Provincia de Abancay-Región Apurímac”
Propietario : | GOBIERNO REGIONAL DE APURÍMAC |  |  |  | Fecha : | 2017-05-24
Localidad : | ABANCAY |  |  |  | Distrito : | ABANCAY
Provincia : | ABANCAY |  |  |  | Departamento : | APURIMAC
Elaborado : | ING. SUMAQ CHASKA PILLACA FARFAN |  |  |  | Revisado : | SGDE
PARTIDA | DESCRIPCION | VECES | LONG. | ANCHO | ALTURA | SUB-TOTAL | TOTAL | UNID.
4.03 | SISTEMA DE DRENAJE PLUVIAL
04.03.01 | RED DE RAMALES DE COLECTORES
04.03.01.01 | CANALETA METALICA DE EVACUACION DE AGUAS PLUVIALES | [5 empty] | 0 | ml
| Techo- escaleras |  |  |  |  | 0 |  | ml
04.03.01.02 | CANAL DE CONCRETO EN TECHO A=25cm, H=10 cm, E=5cm | [5 empty] | 0 | ml
| Techo transversal |  |  |  |  | 0 |  | ml
| Techo longitudinal |  |  |  |  | 0 |  | ml
04.03.01.03 | CANAL DE CONCRETO DRAMIX EN TECHO 30X30CM, E=10cm | [5 empty] | 0 | ml
| Techo transversal |  |  |  |  | 0 |  | ml
| Techo longitudinal |  |  |  |  | 0 |  | ml
04.03.01.04 | MONTANTE DE TUB. PVC SAP C-10 Ø 3" EMBEBIDA EN TABIQUERIA | [5 empty] | 0 | ml
1er nivel
| Montante |  |  |  |  | 0 |  | ml
| Derivación hacia canales |  |  |  |  | 0 |  | ml
| 2do nivel |  |  |  |  | 0 |  | ml
| Montante |  |  |  |  | 0 |  | ml
| 3er nivel |  |  |  |  | 0 |  | ml
| Montante |  |  |  |  | 0 |  | ml
04.03.01.05 | MONTANTE DE TUB. PVC SAP C-10 Ø 3" ADOSADA | [5 empty] | 11.75 | ml
| 1er nivel |  |  |  |  | 0 |  | ml
| Montante | 1 | 3.25 |  |  | 3.25 |  | ml
| Derivación hacia canales | 1 | 2 |  |  | 2 |  | ml
| 2do nivel |  |  |  |  | 0 |  | ml
| Montante | 1 | 3.25 |  |  | 3.25 |  | ml
| 3er nivel |  |  |  |  | 0 |  | ml
| Montante | 1 | 3.25 |  |  | 3.25 |  | ml
04.03.01.06 | MONTANTE DE TUB. PVC SAP C-10 Ø 4" ADOSADA | [5 empty] | 0 | ml
| 1er nivel |  |  |  |  | 0 |  | ml
| Montante |  |  |  |  | 0 |  | ml
| Derivación hacia canales |  |  |  |  | 0 |  | ml
| 2do nivel |  |  |  |  | 0 |  | ml
| Montante |  |  |  |  | 0 |  | ml
| 3er nivel |  |  |  |  | 0 |  | ml
| Montante |  |  |  |  | 0 |  | ml
04.03.01.07 | COLUMNETAS DE CONCRETO F´C=175 KG/CM2 PARA BAJANTES | [5 empty] | 1 | und
| Columnetas | 1 |  |  |  | 1 |  | und
04.03.01.08 | DADO DE CONCRETO F´C=175 KG/CM2 PARA BAJANTES | [5 empty] | 1 | und
| Montante | 1 |  |  |  | 1 |  | und
04.03.02 | RED DE RECOLECCION
04.03.02.01 | CANAL RANURADO MODULAR | [5 empty] | 0 | ml
| Losa Secundaria |  |  |  |  | 0 |  | ml
| Losa Secundaria |  |  |  |  | 0
04.03.02.02 | CANAL DE CONCRETO EN PISO A=20 CM H=VARIABLE, E=10cm | [5 empty] | 7.7 | ml
| Tramos-1 | 1 | 7.7 |  |  | 7.7 |  | ml
04.03.02.03 | CANAL DE CONCRETO EN PISO A=30 CM H=VARIABLE, E=10cm | [5 empty] | 0 | ml
| Tramo 4 |  |  |  |  | 0 |  | ml
04.03.02.04 | CANAL DE CONCRETO EN PISO A=50 CM H=VARIABLE, E=15cm | [5 empty] | 0 | ml
| Tramos |  |  |  |  | 0 |  | ml
04.03.02.05 | REJILLA METALICA TIPO I A=30cm | [5 empty] | 0 | ml
| Tramos-1 |  |  |  |  | 0 |  | ml
04.03.02.06 | REJILLA METALICA TIPO II A=40cm | [5 empty] | 0 | ml
| Tramos |  |  |  |  | 0 |  | ml
04.03.02.07 | REJILLA METALICA TIPO III A=70cm | [5 empty] | 0 | ml
| Tramos 15 |  |  |  |  | 0 |  | ml
04.03.02.08 | TAPA DE CONCRETO 70x50x5cm f'c=175kg/cm2 | [5 empty] | 7.7 | ml
| Tramos-Gradas | 1 | 7.7 |  |  | 7.7 |  | ml
| Tramos-Gradas |  |  |  |  | 0 |  | ml
04.03.02.09 | RED RECOLECTORA TUBERÍA PVC UF Ø DE 8" | [5 empty] | 0 | ml
| Tramos 4 |  |  |  |  | 0 |  | ml
04.03.02.10 | RED RECOLECTORA TUBERÍA PVC UF Ø DE 10" | [5 empty] | 0 | ml
| Tramos 6 |  |  |  |  | 0 |  | ml
04.03.02.11 | RED RECOLECTORA TUBERÍA PVC UF Ø DE 12" | [5 empty] | 0 | ml
| Tramos 13 |  |  |  |  | 0 |  | ml
04.03.02.12 | RED RECOLECTORA TUBERÍA PVC UF Ø DE 14" | [5 empty] | 0 | ml
| Tramos 16 |  |  |  |  | 0 |  | ml
04.03.02.13 | CAJAS DE INSPECCIÓN TIPO I A=1.00M L=1.00M H=VARIABLE | [5 empty] | 0 | und
| Caja 1 |  |  |  |  | 0 |  | und
04.03.02.14 | CAJAS DE INSPECCIÓN TIPO II A=0.60M L=1.00M H=VARIABLE | [5 empty] | 0 | und
| Tramos |  |  |  |  | 0 |  | und
04.03.02.15 | CAJAS DE INSPECCIÓN TIPO III A=1.45M L=4.50M H=VARIABLE | [5 empty] | 0 | und
| Desarenador-CAJA 9 |  |  |  |  | 0 |  | und
04.03.03 | ACCESORIOS
04.03.03.01 | SUMIDEROS SIFONICO INOXIDABLE 200X200 CON DIAMETRO DE SALIDA DE 3" | [5 empty] | 0 | und
| Patio |  |  |  |  | 0 |  | und
| Techo |  |  |  |  | 0 |  | und
04.03.03.02 | ABRAZADERA DE FIJACION DE MONTANTE TUBO DE 3" | [5 empty] | 9 | und
| 1er nivel | [6 empty] | und
| Montante | 3 |  |  |  | 3 |  | und
| 2do nivel | [6 empty] | und
| Montante | 3 |  |  |  | 3 |  | und
| 3er nivel | [6 empty] | und
| Montante | 3 |  |  |  | 3 |  | und
04.03.03.03 | ABRAZADERA DE FIJACION DE MONTANTE TUBO DE 4" | [5 empty] | 0 | und
| 1er nivel |  |  |  |  | 0 |  | und
| 2do nivel |  |  |  |  | 0 |  | und
| 3er nivel |  |  |  |  | 0 |  | und
04.03.03.04 | SOPORTE METALICO DE CANALETAS DE 15 cm | [5 empty] | 4 | und
| Canaleta metalica | 1 | 4 |  |  | 4 |  | und
04.03.03.05 | EMBUDO DE CONEXIÓN DE CANALETA Y MONTANTE | [5 empty] | 1 | und
| Canaleta metalica | 1 |  |  |  | 1 |  | und
04.03.03.06 | CONEXIONES A LA RED RECOLECTORA TUBERÍA PVC UF Ø DE 8" | [5 empty] | 0 | und
| tramo 4 |  |  |  |  | 0 |  | und
04.03.03.07 | CONEXIONES A LA RED RECOLECTORA TUBERÍA PVC UF Ø DE 10" | [5 empty] | 0 | und
| tramo 4 |  |  |  |  | 0 |  | und
Gobierno Regional de Apurímac
Gerencia Regional de Infraestructura
Sub Gerencia de Estudios Definitivos
“Año del Buen Servicio al Ciudadano”
HOJA DE METRADOS INSTALACIONES SANITARIAS
BLOQUE 10
PROYECTO: “Mejoramiento del Servicio Educativo en la I.E.P. N° 54002 Santa Rosa e I.E.S. Santa Rosa del Distrito de Abancay, Provincia de Abancay-Región Apurímac”
Propietario : | GOBIERNO REGIONAL DE APURÍMAC |  |  |  | Fecha : | 2017-05-24
Localidad : | ABANCAY |  |  |  | Distrito : | ABANCAY
Provincia : | ABANCAY |  |  |  | Departamento : | APURIMAC
Elaborado : | ING. SUMAQ CHASKA PILLACA FARFAN |  |  |  | Revisado : | SGDE
PARTIDA | DESCRIPCION | VECES | LONG. | ANCHO | ALTURA | SUB-TOTAL | TOTAL | UNID.
4.03 | SISTEMA DE DRENAJE PLUVIAL
04.03.01 | RED DE RAMALES DE COLECTORES
04.03.01.01 | CANALETA METALICA DE EVACUACION DE AGUAS PLUVIALES | [5 empty] | 0 | ml
| Techo- escaleras |  |  |  |  | 0 |  | ml
04.03.01.02 | CANAL DE CONCRETO EN TECHO A=25cm, H=10 cm, E=5cm | [5 empty] | 81.2 | ml
| Techo transversal | 7 | 11.6 |  |  | 81.2 |  | ml
| Techo longitudinal | 1 | 28.8 |  |  | 28.8 |  | ml
04.03.01.03 | CANAL DE CONCRETO DRAMIX EN TECHO 30X30CM, E=10cm | [5 empty] | 0 | ml
| Techo transversal |  |  |  |  | 0 |  | ml
| Techo longitudinal |  |  |  |  | 0 |  | ml
04.03.01.04 | MONTANTE DE TUB. PVC SAP C-10 Ø 3" EMBEBIDA EN TABIQUERIA | [5 empty] | 89.25 | ml
1er nivel
| Montante | 7 | 3.25 |  |  | 22.75 |  | ml
| Derivación hacia canales | 7 | 3 |  |  | 21 |  | ml
| 2do nivel | [6 empty] | ml
| Montante | 7 | 3.25 |  |  | 22.75 |  | ml
| 3er nivel | [6 empty] | ml
| Montante | 7 | 3.25 |  |  | 22.75 |  | ml
04.03.01.05 | MONTANTE DE TUB. PVC SAP C-10 Ø 3" ADOSADA | [5 empty] | 11.75 | ml
| 1er nivel |  |  |  |  | 0 |  | ml
| Montante | 1 | 3.25 |  |  | 3.25 |  | ml
| Derivación hacia canales | 1 | 2 |  |  | 2 |  | ml
| 2do nivel |  |  |  |  | 0 |  | ml
| Montante | 1 | 3.25 |  |  | 3.25 |  | ml
| 3er nivel |  |  |  |  | 0 |  | ml
| Montante | 1 | 3.25 |  |  | 3.25 |  | ml
04.03.01.06 | MONTANTE DE TUB. PVC SAP C-10 Ø 4" ADOSADA | [5 empty] | 0 | ml
| 1er nivel |  |  |  |  | 0 |  | ml
| Montante |  |  |  |  | 0 |  | ml
| Derivación hacia canales |  |  |  |  | 0 |  | ml
| 2do nivel |  |  |  |  | 0 |  | ml
| Montante |  |  |  |  | 0 |  | ml
| 3er nivel |  |  |  |  | 0 |  | ml
| Montante |  |  |  |  | 0 |  | ml
04.03.01.07 | COLUMNETAS DE CONCRETO F´C=175 KG/CM2 PARA BAJANTES | [5 empty] | 1 | und
| Columnetas | 1 |  |  |  | 1 |  | und
04.03.01.08 | DADO DE CONCRETO F´C=175 KG/CM2 PARA BAJANTES | [5 empty] | 8 | und
| Montante | 8 |  |  |  | 8 |  | und
04.03.02 | RED DE RECOLECCION
04.03.02.01 | CANAL RANURADO MODULAR | [5 empty] | 0 | ml
| Losa Secundaria |  |  |  |  | 0 |  | ml
| Losa Secundaria |  |  |  |  | 0
04.03.02.02 | CANAL DE CONCRETO EN PISO A=20 CM H=VARIABLE, E=10cm | [5 empty] | 50.1 | ml
| Tramos-8 | 1 | 9.8 |  |  | 9.8 |  | ml
| Tramos-9 | 1 | 31.9 |  |  | 31.9 |  | ml
| Tramos-10 | 1 | 8.4 |  |  | 8.4 |  | ml
04.03.02.03 | CANAL DE CONCRETO EN PISO A=30 CM H=VARIABLE, E=10cm | [5 empty] | 0 | ml
| Tramo 4 |  |  |  |  | 0 |  | ml
04.03.02.04 | CANAL DE CONCRETO EN PISO A=50 CM H=VARIABLE, E=15cm | [5 empty] | 0 | ml
| Tramos |  |  |  |  | 0 |  | ml
04.03.02.05 | REJILLA METALICA TIPO I A=30cm | [5 empty] | 50.1 | ml
| Tramos-8 | 1 | 9.8 |  |  | 9.8 |  | ml
| Tramos-9 | 1 | 31.9 |  |  | 31.9 |  | ml
| Tramos-10 | 1 | 8.4 |  |  | 8.4 |  | ml
04.03.02.06 | REJILLA METALICA TIPO II A=40cm | [5 empty] | 0 | ml
| Tramos |  |  |  |  | 0 |  | ml
04.03.02.07 | REJILLA METALICA TIPO III A=70cm | [5 empty] | 0 | ml
| Tramos 15 |  |  |  |  | 0 |  | ml
04.03.02.08 | TAPA DE CONCRETO 70x50x5cm f'c=175kg/cm2 | [5 empty] | 0 | ml
| Tramos-Gradas |  |  |  |  | 0 |  | ml
| Tramos-Gradas |  |  |  |  | 0 |  | ml
04.03.02.09 | RED RECOLECTORA TUBERÍA PVC UF Ø DE 8" | [5 empty] | 0 | ml
| Tramos 4 |  |  |  |  | 0 |  | ml
04.03.02.10 | RED RECOLECTORA TUBERÍA PVC UF Ø DE 10" | [5 empty] | 0 | ml
| Tramos 6 |  |  |  |  | 0 |  | ml
04.03.02.11 | RED RECOLECTORA TUBERÍA PVC UF Ø DE 12" | [5 empty] | 0 | ml
| Tramos 13 |  |  |  |  | 0 |  | ml
04.03.02.12 | RED RECOLECTORA TUBERÍA PVC UF Ø DE 14" | [5 empty] | 0 | ml
| Tramos 16 |  |  |  |  | 0 |  | ml
04.03.02.13 | CAJAS DE INSPECCIÓN TIPO I A=1.00M L=1.00M H=VARIABLE | [5 empty] | 0 | und
| Caja 1 |  |  |  |  | 0 |  | und
04.03.02.14 | CAJAS DE INSPECCIÓN TIPO II A=0.60M L=1.00M H=VARIABLE | [5 empty] | 0 | und
| Tramos |  |  |  |  | 0 |  | und
04.03.02.15 | CAJAS DE INSPECCIÓN TIPO III A=1.45M L=4.50M H=VARIABLE | [5 empty] | 0 | und
| Desarenador-CAJA 9 |  |  |  |  | 0 |  | und
04.03.03 | ACCESORIOS
04.03.03.01 | SUMIDEROS SIFONICO INOXIDABLE 200X200 CON DIAMETRO DE SALIDA DE 3" | [5 empty] | 7 | und
| Patio |  |  |  |  | 0 |  | und
| Techo | 7 |  |  |  | 7 |  | und
04.03.03.02 | ABRAZADERA DE FIJACION DE MONTANTE TUBO DE 3" | [5 empty] | 9 | und
| 1er nivel | [6 empty] | und
| Montante | 3 |  |  |  | 3 |  | und
| 2do nivel | [6 empty] | und
| Montante | 3 |  |  |  | 3 |  | und
| 3er nivel | [6 empty] | und
| Montante | 3 |  |  |  | 3 |  | und
04.03.03.03 | ABRAZADERA DE FIJACION DE MONTANTE TUBO DE 4" | [5 empty] | 0 | und
| 1er nivel |  |  |  |  | 0 |  | und
| 2do nivel |  |  |  |  | 0 |  | und
| 3er nivel |  |  |  |  | 0 |  | und
04.03.03.04 | SOPORTE METALICO DE CANALETAS DE 15 cm | [5 empty] | 4 | und
| Canaleta metalica | 1 | 4 |  |  | 4 |  | und
04.03.03.05 | EMBUDO DE CONEXIÓN DE CANALETA Y MONTANTE | [5 empty] | 1 | und
| Canaleta metalica | 1 |  |  |  | 1 |  | und
04.03.03.06 | CONEXIONES A LA RED RECOLECTORA TUBERÍA PVC UF Ø DE 8" | [5 empty] | 0 | und
| tramo 4 |  |  |  |  | 0 |  | und
04.03.03.07 | CONEXIONES A LA RED RECOLECTORA TUBERÍA PVC UF Ø DE 10" | [5 empty] | 0 | und
| tramo 4 |  |  |  |  | 0 |  | und
Gobierno Regional de Apurímac
Gerencia Regional de Infraestructura
Sub Gerencia de Estudios Definitivos
“Año del Buen Servicio al Ciudadano”
HOJA DE METRADOS INSTALACIONES SANITARIAS
BLOQUE 11 INGRESO SECUNADRIA
PROYECTO: “Mejoramiento del Servicio Educativo en la I.E.P. N° 54002 Santa Rosa e I.E.S. Santa Rosa del Distrito de Abancay, Provincia de Abancay-Región Apurímac”
Propietario : | GOBIERNO REGIONAL DE APURÍMAC |  |  |  | Fecha : | 2017-05-24
Localidad : | ABANCAY |  |  |  | Distrito : | ABANCAY
Provincia : | ABANCAY |  |  |  | Departamento : | APURIMAC
Elaborado : | ING. SUMAQ CHASKA PILLACA FARFAN |  |  |  | Revisado : | SGDE
PARTIDA | DESCRIPCION | VECES | LONG. | ANCHO | ALTURA | SUB-TOTAL | TOTAL | UNID.
4.03 | SISTEMA DE DRENAJE PLUVIAL
04.03.01 | RED DE RAMALES DE COLECTORES
04.03.01.01 | CANALETA METALICA DE EVACUACION DE AGUAS PLUVIALES | [5 empty] | 0 | ml
| Techo- escaleras |  |  |  |  | 0 |  | ml
04.03.01.02 | CANAL DE CONCRETO EN TECHO A=25cm, H=10 cm, E=5cm | [5 empty] | 9 | ml
| Techo transversal | 2 | 4.5 |  |  | 9 |  | ml
| Techo longitudinal | 1 | 14 |  |  | 14 |  | ml
04.03.01.03 | CANAL DE CONCRETO DRAMIX EN TECHO 30X30CM, E=10cm | [5 empty] | 0 | ml
| Techo transversal |  |  |  |  | 0 |  | ml
| Techo longitudinal |  |  |  |  | 0 |  | ml
04.03.01.04 | MONTANTE DE TUB. PVC SAP C-10 Ø 3" EMBEBIDA EN TABIQUERIA | [5 empty] | 25.5 | ml
1er nivel
| Montante | 2 | 3.25 |  |  | 6.5 |  | ml
| Derivación hacia canales | 2 | 3 |  |  | 6 |  | ml
| 2do nivel |  |  |  |  | 0 |  | ml
| Montante | 2 | 3.25 |  |  | 6.5 |  | ml
| 3er nivel |  |  |  |  | 0 |  | ml
| Montante | 2 | 3.25 |  |  | 6.5 |  | ml
04.03.01.05 | MONTANTE DE TUB. PVC SAP C-10 Ø 3" ADOSADA | [5 empty] | 0 | ml
| 1er nivel |  |  |  |  | 0 |  | ml
| Montante |  |  |  |  | 0 |  | ml
| Derivación hacia canales |  |  |  |  | 0 |  | ml
| 2do nivel |  |  |  |  | 0 |  | ml
| Montante |  |  |  |  | 0 |  | ml
| 3er nivel |  |  |  |  | 0 |  | ml
| Montante |  |  |  |  | 0 |  | ml
04.03.01.06 | MONTANTE DE TUB. PVC SAP C-10 Ø 4" ADOSADA | [5 empty] | 0 | ml
| 1er nivel |  |  |  |  | 0 |  | ml
| Montante |  |  |  |  | 0 |  | ml
| Derivación hacia canales |  |  |  |  | 0 |  | ml
| 2do nivel |  |  |  |  | 0 |  | ml
| Montante |  |  |  |  | 0 |  | ml
| 3er nivel |  |  |  |  | 0 |  | ml
| Montante |  |  |  |  | 0 |  | ml
04.03.01.07 | COLUMNETAS DE CONCRETO F´C=175 KG/CM2 PARA BAJANTES | [5 empty] | 0 | und
| Columnetas |  |  |  |  | 0 |  | und
04.03.01.08 | DADO DE CONCRETO F´C=175 KG/CM2 PARA BAJANTES | [5 empty] | 2 | und
| Montante | 2 |  |  |  | 2 |  | und
04.03.02 | RED DE RECOLECCION
04.03.02.01 | CANAL RANURADO MODULAR | [5 empty] | 0 | ml
| Losa Secundaria |  |  |  |  | 0 |  | ml
| Losa Secundaria |  |  |  |  | 0
04.03.02.02 | CANAL DE CONCRETO EN PISO A=20 CM H=VARIABLE, E=10cm | [5 empty] | 0 | ml
| Tramos-8 |  |  |  |  | 0 |  | ml
| Tramos-9 |  |  |  |  | 0 |  | ml
| Tramos-10 |  |  |  |  | 0 |  | ml
04.03.02.03 | CANAL DE CONCRETO EN PISO A=30 CM H=VARIABLE, E=10cm | [5 empty] | 0 | ml
| Tramo 4 |  |  |  |  | 0 |  | ml
04.03.02.04 | CANAL DE CONCRETO EN PISO A=50 CM H=VARIABLE, E=15cm | [5 empty] | 0 | ml
| Tramos |  |  |  |  | 0 |  | ml
04.03.02.05 | REJILLA METALICA TIPO I A=30cm | [5 empty] | 0 | ml
| Tramos-8 |  |  |  |  | 0 |  | ml
| Tramos-9 |  |  |  |  | 0 |  | ml
| Tramos-10 |  |  |  |  | 0 |  | ml
04.03.02.06 | REJILLA METALICA TIPO II A=40cm | [5 empty] | 0 | ml
| Tramos |  |  |  |  | 0 |  | ml
04.03.02.07 | REJILLA METALICA TIPO III A=70cm | [5 empty] | 0 | ml
| Tramos 15 |  |  |  |  | 0 |  | ml
04.03.02.08 | TAPA DE CONCRETO 70x50x5cm f'c=175kg/cm2 | [5 empty] | 0 | ml
| Tramos-Gradas |  |  |  |  | 0 |  | ml
| Tramos-Gradas |  |  |  |  | 0 |  | ml
04.03.02.09 | RED RECOLECTORA TUBERÍA PVC UF Ø DE 8" | [5 empty] | 0 | ml
| Tramos 4 |  |  |  |  | 0 |  | ml
04.03.02.10 | RED RECOLECTORA TUBERÍA PVC UF Ø DE 10" | [5 empty] | 0 | ml
| Tramos 6 |  |  |  |  | 0 |  | ml
04.03.02.11 | RED RECOLECTORA TUBERÍA PVC UF Ø DE 12" | [5 empty] | 0 | ml
| Tramos 13 |  |  |  |  | 0 |  | ml
04.03.02.12 | RED RECOLECTORA TUBERÍA PVC UF Ø DE 14" | [5 empty] | 0 | ml
| Tramos 16 |  |  |  |  | 0 |  | ml
04.03.02.13 | CAJAS DE INSPECCIÓN TIPO I A=1.00M L=1.00M H=VARIABLE | [5 empty] | 0 | und
| Caja 1 |  |  |  |  | 0 |  | und
04.03.02.14 | CAJAS DE INSPECCIÓN TIPO II A=0.60M L=1.00M H=VARIABLE | [5 empty] | 0 | und
| Tramos |  |  |  |  | 0 |  | und
04.03.02.15 | CAJAS DE INSPECCIÓN TIPO III A=1.45M L=4.50M H=VARIABLE | [5 empty] | 0 | und
| Desarenador-CAJA 9 |  |  |  |  | 0 |  | und
04.03.03 | ACCESORIOS
04.03.03.01 | SUMIDEROS SIFONICO INOXIDABLE 200X200 CON DIAMETRO DE SALIDA DE 3" | [5 empty] | 2 | und
| Patio |  |  |  |  | 0 |  | und
| Techo | 2 |  |  |  | 2 |  | und
04.03.03.02 | ABRAZADERA DE FIJACION DE MONTANTE TUBO DE 3" | [5 empty] | 0 | und
| 1er nivel | [6 empty] | und
| Montante |  |  |  |  | 0 |  | und
| 2do nivel | [6 empty] | und
| Montante |  |  |  |  | 0 |  | und
| 3er nivel | [6 empty] | und
| Montante |  |  |  |  | 0 |  | und
04.03.03.03 | ABRAZADERA DE FIJACION DE MONTANTE TUBO DE 4" | [5 empty] | 0 | und
| 1er nivel |  |  |  |  | 0 |  | und
| 2do nivel |  |  |  |  | 0 |  | und
| 3er nivel |  |  |  |  | 0 |  | und
04.03.03.04 | SOPORTE METALICO DE CANALETAS DE 15 cm | [5 empty] | 0 | und
| Canaleta metalica |  |  |  |  | 0 |  | und
04.03.03.05 | EMBUDO DE CONEXIÓN DE CANALETA Y MONTANTE | [5 empty] | 0 | und
| Canaleta metalica |  |  |  |  | 0 |  | und
04.03.03.06 | CONEXIONES A LA RED RECOLECTORA TUBERÍA PVC UF Ø DE 8" | [5 empty] | 0 | und
| tramo 4 |  |  |  |  | 0 |  | und
04.03.03.07 | CONEXIONES A LA RED RECOLECTORA TUBERÍA PVC UF Ø DE 10" | [5 empty] | 0 | und
| tramo 4 |  |  |  |  | 0 |  | und
Gobierno Regional de Apurímac
Gerencia Regional de Infraestructura
Sub Gerencia de Estudios Definitivos
“Año del Buen Servicio al Ciudadano”
HOJA DE METRADOS INSTALACIONES SANITARIAS
BLOQUE 12 INGRESO PRIMARIA
PROYECTO: “Mejoramiento del Servicio Educativo en la I.E.P. N° 54002 Santa Rosa e I.E.S. Santa Rosa del Distrito de Abancay, Provincia de Abancay-Región Apurímac”
Propietario : | GOBIERNO REGIONAL DE APURÍMAC |  |  |  | Fecha : | 2017-05-24
Localidad : | ABANCAY |  |  |  | Distrito : | ABANCAY
Provincia : | ABANCAY |  |  |  | Departamento : | APURIMAC
Elaborado : | ING. SUMAQ CHASKA PILLACA FARFAN |  |  |  | Revisado : | SGDE
PARTIDA | DESCRIPCION | VECES | LONG. | ANCHO | ALTURA | SUB-TOTAL | TOTAL | UNID.
4.03 | SISTEMA DE DRENAJE PLUVIAL
04.03.01 | RED DE RAMALES DE COLECTORES
04.03.01.01 | CANALETA METALICA DE EVACUACION DE AGUAS PLUVIALES | [5 empty] | 0 | ml
| Techo- escaleras |  |  |  |  | 0 |  | ml
04.03.01.02 | CANAL DE CONCRETO EN TECHO A=25cm, H=10 cm, E=5cm | [5 empty] | 9 | ml
| Techo transversal | 2 | 4.5 |  |  | 9 |  | ml
| Techo longitudinal | 1 | 14 |  |  | 14 |  | ml
04.03.01.03 | CANAL DE CONCRETO DRAMIX EN TECHO 30X30CM, E=10cm | [5 empty] | 0 | ml
| Techo transversal |  |  |  |  | 0 |  | ml
| Techo longitudinal |  |  |  |  | 0 |  | ml
04.03.01.04 | MONTANTE DE TUB. PVC SAP C-10 Ø 3" EMBEBIDA EN TABIQUERIA | [5 empty] | 25.5 | ml
1er nivel
| Montante | 2 | 3.25 |  |  | 6.5 |  | ml
| Derivación hacia canales | 2 | 3 |  |  | 6 |  | ml
| 2do nivel |  |  |  |  | 0 |  | ml
| Montante | 2 | 3.25 |  |  | 6.5 |  | ml
| 3er nivel |  |  |  |  | 0 |  | ml
| Montante | 2 | 3.25 |  |  | 6.5 |  | ml
04.03.01.05 | MONTANTE DE TUB. PVC SAP C-10 Ø 3" ADOSADA | [5 empty] | 0 | ml
| 1er nivel |  |  |  |  | 0 |  | ml
| Montante |  |  |  |  | 0 |  | ml
| Derivación hacia canales |  |  |  |  | 0 |  | ml
| 2do nivel |  |  |  |  | 0 |  | ml
| Montante |  |  |  |  | 0 |  | ml
| 3er nivel |  |  |  |  | 0 |  | ml
| Montante |  |  |  |  | 0 |  | ml
04.03.01.06 | MONTANTE DE TUB. PVC SAP C-10 Ø 4" ADOSADA | [5 empty] | 0 | ml
| 1er nivel |  |  |  |  | 0 |  | ml
| Montante |  |  |  |  | 0 |  | ml
| Derivación hacia canales |  |  |  |  | 0 |  | ml
| 2do nivel |  |  |  |  | 0 |  | ml
| Montante |  |  |  |  | 0 |  | ml
| 3er nivel |  |  |  |  | 0 |  | ml
| Montante |  |  |  |  | 0 |  | ml
04.03.01.07 | COLUMNETAS DE CONCRETO F´C=175 KG/CM2 PARA BAJANTES | [5 empty] | 0 | und
| Columnetas |  |  |  |  | 0 |  | und
04.03.01.08 | DADO DE CONCRETO F´C=175 KG/CM2 PARA BAJANTES | [5 empty] | 2 | und
| Montante | 2 |  |  |  | 2 |  | und
04.03.02 | RED DE RECOLECCION
04.03.02.01 | CANAL RANURADO MODULAR | [5 empty] | 0 | ml
| Losa Secundaria |  |  |  |  | 0 |  | ml
| Losa Secundaria |  |  |  |  | 0
04.03.02.02 | CANAL DE CONCRETO EN PISO A=20 CM H=VARIABLE, E=10cm | [5 empty] | 0 | ml
| Tramos-8 |  |  |  |  | 0 |  | ml
| Tramos-9 |  |  |  |  | 0 |  | ml
| Tramos-10 |  |  |  |  | 0 |  | ml
04.03.02.03 | CANAL DE CONCRETO EN PISO A=30 CM H=VARIABLE, E=10cm | [5 empty] | 0 | ml
| Tramo 4 |  |  |  |  | 0 |  | ml
04.03.02.04 | CANAL DE CONCRETO EN PISO A=50 CM H=VARIABLE, E=15cm | [5 empty] | 0 | ml
| Tramos |  |  |  |  | 0 |  | ml
04.03.02.05 | REJILLA METALICA TIPO I A=30cm | [5 empty] | 0 | ml
| Tramos-8 |  |  |  |  | 0 |  | ml
| Tramos-9 |  |  |  |  | 0 |  | ml
| Tramos-10 |  |  |  |  | 0 |  | ml
04.03.02.06 | REJILLA METALICA TIPO II A=40cm | [5 empty] | 0 | ml
| Tramos |  |  |  |  | 0 |  | ml
04.03.02.07 | REJILLA METALICA TIPO III A=70cm | [5 empty] | 0 | ml
| Tramos 15 |  |  |  |  | 0 |  | ml
04.03.02.08 | TAPA DE CONCRETO 70x50x5cm f'c=175kg/cm2 | [5 empty] | 0 | ml
| Tramos-Gradas |  |  |  |  | 0 |  | ml
| Tramos-Gradas |  |  |  |  | 0 |  | ml
04.03.02.09 | RED RECOLECTORA TUBERÍA PVC UF Ø DE 8" | [5 empty] | 0 | ml
| Tramos 4 |  |  |  |  | 0 |  | ml
04.03.02.10 | RED RECOLECTORA TUBERÍA PVC UF Ø DE 10" | [5 empty] | 0 | ml
| Tramos 6 |  |  |  |  | 0 |  | ml
04.03.02.11 | RED RECOLECTORA TUBERÍA PVC UF Ø DE 12" | [5 empty] | 0 | ml
| Tramos 13 |  |  |  |  | 0 |  | ml
04.03.02.12 | RED RECOLECTORA TUBERÍA PVC UF Ø DE 14" | [5 empty] | 0 | ml
| Tramos 16 |  |  |  |  | 0 |  | ml
04.03.02.13 | CAJAS DE INSPECCIÓN TIPO I A=1.00M L=1.00M H=VARIABLE | [5 empty] | 0 | und
| Caja 1 |  |  |  |  | 0 |  | und
04.03.02.14 | CAJAS DE INSPECCIÓN TIPO II A=0.60M L=1.00M H=VARIABLE | [5 empty] | 0 | und
| Tramos |  |  |  |  | 0 |  | und
04.03.02.15 | CAJAS DE INSPECCIÓN TIPO III A=1.45M L=4.50M H=VARIABLE | [5 empty] | 0 | und
| Desarenador-CAJA 9 |  |  |  |  | 0 |  | und
04.03.03 | ACCESORIOS
04.03.03.01 | SUMIDEROS SIFONICO INOXIDABLE 200X200 CON DIAMETRO DE SALIDA DE 3" | [5 empty] | 2 | und
| Patio |  |  |  |  | 0 |  | und
| Techo | 2 |  |  |  | 2 |  | und
04.03.03.02 | ABRAZADERA DE FIJACION DE MONTANTE TUBO DE 3" | [5 empty] | 0 | und
| 1er nivel | [6 empty] | und
| Montante |  |  |  |  | 0 |  | und
| 2do nivel | [6 empty] | und
| Montante |  |  |  |  | 0 |  | und
| 3er nivel | [6 empty] | und
| Montante |  |  |  |  | 0 |  | und
04.03.03.03 | ABRAZADERA DE FIJACION DE MONTANTE TUBO DE 4" | [5 empty] | 0 | und
| 1er nivel |  |  |  |  | 0 |  | und
| 2do nivel |  |  |  |  | 0 |  | und
| 3er nivel |  |  |  |  | 0 |  | und
04.03.03.04 | SOPORTE METALICO DE CANALETAS DE 15 cm | [5 empty] | 0 | und
| Canaleta metalica |  |  |  |  | 0 |  | und
04.03.03.05 | EMBUDO DE CONEXIÓN DE CANALETA Y MONTANTE | [5 empty] | 0 | und
| Canaleta metalica |  |  |  |  | 0 |  | und
04.03.03.06 | CONEXIONES A LA RED RECOLECTORA TUBERÍA PVC UF Ø DE 8" | [5 empty] | 0 | und
| tramo 4 |  |  |  |  | 0 |  | und
04.03.03.07 | CONEXIONES A LA RED RECOLECTORA TUBERÍA PVC UF Ø DE 10" | [5 empty] | 0 | und
| tramo 4 |  |  |  |  | 0 |  | und
Gobierno Regional de Apurímac
Gerencia Regional de Infraestructura
Sub Gerencia de Estudios Definitivos
“Año del Buen Servicio al Ciudadano”
HOJA DE METRADOS INSTALACIONES SANITARIAS
BLOQUE CANCHAS DEPORTIVAS
PROYECTO: “Mejoramiento del Servicio Educativo en la I.E.P. N° 54002 Santa Rosa e I.E.S. Santa Rosa del Distrito de Abancay, Provincia de Abancay-Región Apurímac”
Propietario : | GOBIERNO REGIONAL DE APURÍMAC |  |  |  | Fecha : | 2017-05-24
Localidad : | ABANCAY |  |  |  | Distrito : | ABANCAY
Provincia : | ABANCAY |  |  |  | Departamento : | APURIMAC
Elaborado : | ING. SUMAQ CHASKA PILLACA FARFAN |  |  |  | Revisado : | SGDE
PARTIDA | DESCRIPCION | VECES | LONG. | ANCHO | ALTURA | SUB-TOTAL | TOTAL | UNID.
4.03 | SISTEMA DE DRENAJE PLUVIAL
04.03.01 | RED DE RAMALES DE COLECTORES
04.03.01.01 | CANALETA METALICA DE EVACUACION DE AGUAS PLUVIALES | [5 empty] | 0 | ml
| Techo-losa deporitva primaria |  |  |  |  | 0 |  | ml
| Techo-losa deporitva primaria |  |  |  |  | 0 |  | ml
04.03.01.02 | CANAL DE CONCRETO EN TECHO A=25cm, H=10 cm, E=5cm | [5 empty] | 0 | ml
| Techo transversal |  |  |  |  | 0 |  | ml
| Techo longitudinal |  |  |  |  | 0 |  | ml
04.03.01.03 | CANAL DE CONCRETO DRAMIX EN TECHO 30X30CM, E=10cm | [5 empty] | 0 | ml
| Techo transversal |  |  |  |  | 0 |  | ml
| Techo longitudinal |  |  |  |  | 0 |  | ml
04.03.01.04 | MONTANTE DE TUB. PVC SAP C-10 Ø 3" EMBEBIDA EN TABIQUERIA | [5 empty] | 0 | ml
1er nivel
| Montante |  |  |  |  | 0 |  | ml
| Derivación hacia canales |  |  |  |  | 0 |  | ml
| 2do nivel |  |  |  |  | 0 |  | ml
| Montante |  |  |  |  | 0 |  | ml
| 3er nivel |  |  |  |  | 0 |  | ml
| Montante |  |  |  |  | 0 |  | ml
04.03.01.05 | MONTANTE DE TUB. PVC SAP C-10 Ø 3" ADOSADA | [5 empty] | 0 | ml
| 1er nivel |  |  |  |  | 0 |  | ml
| Montante |  |  |  |  | 0 |  | ml
| Derivación hacia canales |  |  |  |  | 0 |  | ml
| 2do nivel |  |  |  |  | 0 |  | ml
| Montante |  |  |  |  | 0 |  | ml
| 3er nivel |  |  |  |  | 0 |  | ml
| Montante |  |  |  |  | 0 |  | ml
04.03.01.06 | MONTANTE DE TUB. PVC SAP C-10 Ø 4" ADOSADA | [5 empty] | 153 | ml
| 1er nivel |  |  |  |  | 0 |  | ml
| Montante | 12 | 3.25 |  |  | 39 |  | ml
| Derivación hacia canales | 12 | 3 |  |  | 36 |  | ml
| 2do nivel |  |  |  |  | 0 |  | ml
| Montante | 12 | 3.25 |  |  | 39 |  | ml
| 3er nivel |  |  |  |  | 0 |  | ml
| Montante | 12 | 3.25 |  |  | 39 |  | ml
04.03.01.07 | COLUMNETAS DE CONCRETO F´C=175 KG/CM2 PARA BAJANTES | [5 empty] | 12 | und
| Columnetas | 12 |  |  |  | 12 |  | und
04.03.01.08 | DADO DE CONCRETO F´C=175 KG/CM2 PARA BAJANTES | [5 empty] | 12 | und
| Montante | 12 |  |  |  | 12 |  | und
04.03.02 | RED DE RECOLECCION
04.03.02.01 | CANAL RANURADO MODULAR | [5 empty] | 0 | ml
| Losa Secundaria |  |  |  |  | 0 |  | ml
| Losa Secundaria |  |  |  |  | 0
04.03.02.02 | CANAL DE CONCRETO EN PISO A=20 CM H=VARIABLE, E=10cm | [5 empty] | 0 | ml
| Tramos-8 |  |  |  |  | 0 |  | ml
| Tramos-9 |  |  |  |  | 0 |  | ml
| Tramos-10 |  |  |  |  | 0 |  | ml
04.03.02.03 | CANAL DE CONCRETO EN PISO A=30 CM H=VARIABLE, E=10cm | [5 empty] | 0 | ml
| Tramo 4 |  |  |  |  | 0 |  | ml
04.03.02.04 | CANAL DE CONCRETO EN PISO A=50 CM H=VARIABLE, E=15cm | [5 empty] | 0 | ml
| Tramos |  |  |  |  | 0 |  | ml
04.03.02.05 | REJILLA METALICA TIPO I A=30cm | [5 empty] | 0 | ml
| Tramos-8 |  |  |  |  | 0 |  | ml
| Tramos-9 |  |  |  |  | 0 |  | ml
| Tramos-10 |  |  |  |  | 0 |  | ml
04.03.02.06 | REJILLA METALICA TIPO II A=40cm | [5 empty] | 0 | ml
| Tramos |  |  |  |  | 0 |  | ml
04.03.02.07 | REJILLA METALICA TIPO III A=70cm | [5 empty] | 0 | ml
| Tramos 15 |  |  |  |  | 0 |  | ml
04.03.02.08 | TAPA DE CONCRETO 70x50x5cm f'c=175kg/cm2 | [5 empty] | 0 | ml
| Tramos-Gradas |  |  |  |  | 0 |  | ml
| Tramos-Gradas |  |  |  |  | 0 |  | ml
04.03.02.09 | RED RECOLECTORA TUBERÍA PVC UF Ø DE 8" | [5 empty] | 0 | ml
| Tramos 4 |  |  |  |  | 0 |  | ml
04.03.02.10 | RED RECOLECTORA TUBERÍA PVC UF Ø DE 10" | [5 empty] | 0 | ml
| Tramos 6 |  |  |  |  | 0 |  | ml
04.03.02.11 | RED RECOLECTORA TUBERÍA PVC UF Ø DE 12" | [5 empty] | 0 | ml
| Tramos 13 |  |  |  |  | 0 |  | ml
04.03.02.12 | RED RECOLECTORA TUBERÍA PVC UF Ø DE 14" | [5 empty] | 0 | ml
| Tramos 16 |  |  |  |  | 0 |  | ml
04.03.02.13 | CAJAS DE INSPECCIÓN TIPO I A=1.00M L=1.00M H=VARIABLE | [5 empty] | 0 | und
| Caja 1 |  |  |  |  | 0 |  | und
04.03.02.14 | CAJAS DE INSPECCIÓN TIPO II A=0.60M L=1.00M H=VARIABLE | [5 empty] | 0 | und
| Tramos |  |  |  |  | 0 |  | und
04.03.02.15 | CAJAS DE INSPECCIÓN TIPO III A=1.45M L=4.50M H=VARIABLE | [5 empty] | 0 | und
| Desarenador-CAJA 9 |  |  |  |  | 0 |  | und
04.03.03 | ACCESORIOS
04.03.03.01 | SUMIDEROS SIFONICO INOXIDABLE 200X200 CON DIAMETRO DE SALIDA DE 3" | [5 empty] | 0 | und
| Patio |  |  |  |  | 0 |  | und
| Techo |  |  |  |  | 0 |  | und
04.03.03.02 | ABRAZADERA DE FIJACION DE MONTANTE TUBO DE 3" | [5 empty] | 0 | und
| 1er nivel | [6 empty] | und
| Montante |  |  |  |  | 0 |  | und
| 2do nivel | [6 empty] | und
| Montante |  |  |  |  | 0 |  | und
| 3er nivel | [6 empty] | und
| Montante |  |  |  |  | 0 |  | und
04.03.03.03 | ABRAZADERA DE FIJACION DE MONTANTE TUBO DE 4" | [5 empty] | 144 | und
| 1er nivel | 12 | 4 |  |  | 48 |  | und
| 2do nivel | 12 | 4 |  |  | 48 |  | und
| 3er nivel | 12 | 4 |  |  | 48 |  | und
04.03.03.04 | SOPORTE METALICO DE CANALETAS DE 15 cm | [5 empty] | 0 | und
| Canaleta metalica |  |  |  |  | 0 |  | und
04.03.03.05 | EMBUDO DE CONEXIÓN DE CANALETA Y MONTANTE | [5 empty] | 0 | und
| Canaleta metalica |  |  |  |  | 0 |  | und
04.03.03.06 | CONEXIONES A LA RED RECOLECTORA TUBERÍA PVC UF Ø DE 8" | [5 empty] | 0 | und
| tramo 4 |  |  |  |  | 0 |  | und
04.03.03.07 | CONEXIONES A LA RED RECOLECTORA TUBERÍA PVC UF Ø DE 10" | [5 empty] | 0 | und
| tramo 4 |  |  |  |  | 0 |  | und

## MET-DRENAJE pn
Gobierno Regional de Apurímac
Gerencia Regional de Infraestructura
Sub Gerencia de Estudios Definitivos
“Año del Buen Servicio al Ciudadano”
METRADO DE INSTALACIONES SANITARIAS
RESUMEN DE HOJA DE METRADOS DE SISTEMA DE DRENAJE PLUVIAL
PROYECTO: “Mejoramiento del Servicio Educativo en la I.E.P. N° 54002 Santa Rosa e I.E.S. Santa Rosa del Distrito de Abancay, Provincia de Abancay-Región Apurímac”
Propietario : | GOBIERNO REGIONAL DE APURÍMAC |  |  |  | Fecha : | 2017-06-01
Localidad : | ABANCAY |  |  |  | Distrito : | ABANCAY
Provincia : | ABANCAY |  |  |  | Departamento : | APURIMAC
Elaborado : | ING. SUMAQ CHASKA PILLACA FARFAN |  |  |  | Revisado : | SGDE
PARTIDA | DESCRIPCION | [5 empty] | TOTAL | UNID.
4.03 | SISTEMA DE DRENAJE PLUVIAL
04.03.01 | RED DE RAMALES DE COLECTORES
03.03.07.01 | FABRICACIÓN DE CANALETA METÁLICA EN TECHO DE LOSA DEPORTIVA | [5 empty] | 113.68 | ml
03.03.07.02 | MONTAJE DE CANALETA EN TECHO DE LOSA DEPORTIVA | [5 empty] | 113.68 | ml
04.03.01.03 | CANAL DE CONCRETO DRAMIX EN TECHO 30X30CM, E=10cm | [5 empty] | 0 | ml
04.03.01.04 | MONTANTE DE TUB. PVC SAP C-10 Ø 3" EMBEBIDA EN TABIQUERIA | [5 empty] | 446.25 | ml
04.03.01.05 | MONTANTE DE TUB. PVC SAP C-10 Ø 3" ADOSADA | [5 empty] | 129.75 | ml
04.03.01.06 | MONTANTE DE TUB. PVC SAP C-10 Ø 4" ADOSADA | [5 empty] | 204 | ml
04.03.01.07 | COLUMNETAS DE CONCRETO F´C=175 KG/CM2 PARA BAJANTES | [5 empty] | 22 | und
04.03.01.08 | DADO DE CONCRETO F´C=175 KG/CM2 PARA BAJANTES | [5 empty] | 54 | und
04.03.02 | RED DE RECOLECCION
04.03.02.01 | CANAL RANURADO MODULAR | [5 empty] | 91.5 | ml
04.03.02.02 | CANAL DE CONCRETO EN PISO A=20 CM H=VARIABLE, E=10cm | [5 empty] | 228.7 | ml
04.03.02.03 | CANAL DE CONCRETO EN PISO A=30 CM H=VARIABLE, E=10cm | [5 empty] | 23.4 | ml
04.03.02.04 | CANAL DE CONCRETO EN PISO A=50 CM H=VARIABLE, E=15cm | [5 empty] | 7.55 | ml
04.03.02.05 | REJILLA METALICA TIPO I A=30cm | [5 empty] | 208.1 | ml
04.03.02.06 | REJILLA METALICA TIPO II A=40cm | [5 empty] | 23.4 | ml
04.03.02.07 | REJILLA METALICA TIPO III A=70cm | [5 empty] | 7.55 | ml
04.03.02.08 | TAPA DE CONCRETO 70x50x5cm f'c=175kg/cm2 | [5 empty] | 20.6 | ml
04.03.02.09 | RED RECOLECTORA TUBERÍA PVC UF Ø DE 8" | [5 empty] | 53.15 | ml
04.03.02.10 | RED RECOLECTORA TUBERÍA PVC UF Ø DE 10" | [5 empty] | 92.15 | ml
04.03.02.11 | RED RECOLECTORA TUBERÍA PVC UF Ø DE 12" | [5 empty] | 14.5 | ml
04.03.02.12 | RED RECOLECTORA TUBERÍA PVC UF Ø DE 14" | [5 empty] | 126.99 | ml
04.03.02.13 | CAJAS DE INSPECCIÓN TIPO I A=1.00M L=1.00M H=VARIABLE | [5 empty] | 9 | und
04.03.02.14 | CAJAS DE INSPECCIÓN TIPO II A=0.60M L=1.00M H=VARIABLE | [5 empty] | 10 | und
04.03.02.15 | CAJAS DE INSPECCIÓN TIPO III A=1.45M L=4.50M H=VARIABLE | [5 empty] | 1 | und
04.03.03 | ACCESORIOS
04.03.03.01 | SUMIDEROS SIFONICO INOXIDABLE 200X200 CON DIAMETRO DE SALIDA DE 3" | [5 empty] | 47 | und
04.03.03.02 | ABRAZADERA DE FIJACION DE MONTANTE TUBO DE 3" | [5 empty] | 63 | und
04.03.03.03 | ABRAZADERA DE FIJACION DE MONTANTE TUBO DE 4" | [5 empty] | 160 | und
04.03.03.04 | SOPORTE METALICO DE CANALETAS DE 15 cm | [5 empty] | 39 | und
04.03.03.05 | EMBUDO DE CONEXIÓN DE CANALETA Y MONTANTE | [5 empty] | 11 | und
04.03.03.06 | CONEXIONES A LA RED RECOLECTORA TUBERÍA PVC UF Ø DE 8" | [5 empty] | 9 | und
04.03.03.07 | CONEXIONES A LA RED RECOLECTORA TUBERÍA PVC UF Ø DE 10" | [5 empty] | 4 | und
Gobierno Regional de Apurímac
Gerencia Regional de Infraestructura
Sub Gerencia de Estudios Definitivos
“Año del Buen Servicio al Ciudadano”
HOJA DE METRADOS INSTALACIONES SANITARIAS
BLOQUE 01
PROYECTO: “Mejoramiento del Servicio Educativo en la I.E.P. N° 54002 Santa Rosa e I.E.S. Santa Rosa del Distrito de Abancay, Provincia de Abancay-Región Apurímac”
Propietario : | GOBIERNO REGIONAL DE APURÍMAC |  |  |  | Fecha : | 2017-05-24
Localidad : | ABANCAY |  |  |  | Distrito : | ABANCAY
Provincia : | ABANCAY |  |  |  | Departamento : | APURIMAC
Elaborado : | ING. SUMAQ CHASKA PILLACA FARFAN |  |  |  | Revisado : | SGDE
PARTIDA | DESCRIPCION | VECES | LONG. | ANCHO | ALTURA | SUB-TOTAL | TOTAL | UNID.
4.03 | SISTEMA DE DRENAJE PLUVIAL
04.03.01 | RED DE RAMALES DE COLECTORES
04.03.01.01 | FABRICACIÓN DE CANALETA METÁLICA EN TECHO DE LOSA DEPORTIVA | [5 empty] | 0 | ml
| Cobertura metálica de losa deportiva primaria |  |  |  |  | 0 |  | ml
| Cobertura metálica de losa deportiva secundaria |  |  |  |  | 0 |  | ml
04.03.01.02 | MONTAJE DE CANALETA EN TECHO DE LOSA DEPORTIVA | [5 empty] | 0 | ml
| Cobertura metálica de losa deportiva primaria |  |  |  |  | 0 |  | ml
| Cobertura metálica de losa deportiva secundaria |  |  |  |  | 0 |  | ml
04.03.01.03 | CANAL DE CONCRETO DRAMIX EN TECHO 30X30CM, E=10cm | [5 empty] | 0 | ml
| Techo |  |  |  |  | 0 |  | ml
04.03.01.04 | MONTANTE DE TUB. PVC SAP C-10 Ø 3" EMBEBIDA EN TABIQUERIA | [5 empty] | 0 | ml
1er nivel
| Montante |  |  |  |  | 0 |  | ml
| Derivación hacia canales |  |  |  |  | 0 |  | ml
04.03.01.05 | MONTANTE DE TUB. PVC SAP C-10 Ø 3" ADOSADA | [5 empty] | 33.75 | ml
| 1er nivel |  |  |  |  | 0 |  | ml
| Montante | 3 | 3.25 |  |  | 9.75 |  | ml
| Derivación hacia canales | 3 | 8 |  |  | 24 |  | ml
| 2do nivel |  |  |  |  | 0 |  | ml
| 3er nivel |  |  |  |  | 0 |  | ml
04.03.01.06 | MONTANTE DE TUB. PVC SAP C-10 Ø 4" ADOSADA | [5 empty] | 0 | ml
| 1er nivel |  |  |  |  | 0 |  | ml
| 2do nivel |  |  |  |  | 0 |  | ml
| 3er nivel |  |  |  |  | 0 |  | ml
04.03.01.07 | COLUMNETAS DE CONCRETO F´C=175 KG/CM2 PARA BAJANTES | [5 empty] | 0 | und
| Columnetas |  |  |  |  | 0 |  | und
04.03.01.08 | DADO DE CONCRETO F´C=175 KG/CM2 PARA BAJANTES | [5 empty] | 3 | und
| Montante | 3 |  |  |  | 3 |  | und
04.03.02 | RED DE RECOLECCION
04.03.02.01 | CANAL RANURADO MODULAR | [5 empty] | 0 | ml
| Losa primaria |  |  |  |  | 0 |  | ml
04.03.02.02 | CANAL DE CONCRETO EN PISO A=20 CM H=VARIABLE, E=10cm | [5 empty] | 12.9 | ml
| Tramos-Gradas | 1 | 8.3 |  |  | 8.3 |  | ml
| Tramos-Gradas | 1 | 4.6 |  |  | 4.6 |  | ml
04.03.02.03 | CANAL DE CONCRETO EN PISO A=30 CM H=VARIABLE, E=10cm | [5 empty] | 0 | ml
| Tramos |  |  |  |  | 0 |  | ml
04.03.02.04 | CANAL DE CONCRETO EN PISO A=50 CM H=VARIABLE, E=15cm | [5 empty] | 0 | ml
| Tramos |  |  |  |  | 0 |  | ml
04.03.02.05 | REJILLA METALICA TIPO I A=30cm | [5 empty] | 0 | ml
| Tramos |  |  |  |  | 0 |  | ml
04.03.02.06 | REJILLA METALICA TIPO II A=40cm | [5 empty] | 0 | ml
| Tramos |  |  |  |  | 0 |  | ml
04.03.02.07 | REJILLA METALICA TIPO III A=70cm | [5 empty] | 0 | ml
| Tramos |  |  |  |  | 0 |  | ml
04.03.02.08 | TAPA DE CONCRETO 70x50x5cm f'c=175kg/cm2 | [5 empty] | 12.9 | ml
| Tramos-Gradas | 1 | 8.3 |  |  | 8.3 |  | ml
| Tramos-Gradas | 1 | 4.6 |  |  | 4.6 |  | ml
04.03.02.09 | RED RECOLECTORA TUBERÍA PVC UF Ø DE 8" | [5 empty] | 0 | ml
| Tramos |  |  |  |  | 0 |  | ml
04.03.02.10 | RED RECOLECTORA TUBERÍA PVC UF Ø DE 10" | [5 empty] | 30.2 | ml
| Tramos 11 | 1 | 30.2 |  |  | 30.2 |  | ml
04.03.02.11 | RED RECOLECTORA TUBERÍA PVC UF Ø DE 12" | [5 empty] | 0 | ml
| Tramos |  |  |  |  | 0 |  | ml
04.03.02.12 | RED RECOLECTORA TUBERÍA PVC UF Ø DE 14" | [5 empty] | 0 | ml
| Tramos |  |  |  |  | 0 |  | ml
04.03.02.13 | CAJAS DE INSPECCIÓN TIPO I A=1.00M L=1.00M H=VARIABLE | [5 empty] | 2 | und
| Caja 4 | 1 |  |  |  | 1 |  | und
| Caja 5 | 1 |  |  |  | 1 |  | und
04.03.02.14 | CAJAS DE INSPECCIÓN TIPO II A=0.60M L=1.00M H=VARIABLE | [5 empty] | 0 | und
| Tramos |  |  |  |  | 0 |  | und
04.03.02.15 | CAJAS DE INSPECCIÓN TIPO III A=1.45M L=4.50M H=VARIABLE | [5 empty] | 0 | und
| Desarenador |  |  |  |  | 0 |  | und
04.03.03 | ACCESORIOS
04.03.03.01 | SUMIDEROS SIFONICO INOXIDABLE 200X200 CON DIAMETRO DE SALIDA DE 3" | [5 empty] | 5 | und
| Patio | 2 |  |  |  | 2 |  | und
| Techo | 3 |  |  |  | 3 |  | und
04.03.03.02 | ABRAZADERA DE FIJACION DE MONTANTE TUBO DE 3" | [5 empty] | 9 | und
| 1er nivel | [6 empty] | und
| Montante | 3 | 3 |  |  | 9 |  | und
| 2do nivel |  |  |  |  | 0 |  | und
| 3er nivel |  |  |  |  | 0 |  | und
04.03.03.03 | ABRAZADERA DE FIJACION DE MONTANTE TUBO DE 4" | [5 empty] | 0 | und
| 1er nivel |  |  |  |  | 0 |  | und
| 2do nivel |  |  |  |  | 0 |  | und
| 3er nivel |  |  |  |  | 0 |  | und
04.03.03.04 | SOPORTE METALICO DE CANALETAS DE 15 cm | [5 empty] | 9 | und
| Canaleta metalica | 3 | 3 |  |  | 9 |  | und
04.03.03.05 | EMBUDO DE CONEXIÓN DE CANALETA Y MONTANTE | [5 empty] | 3 | und
| Canaleta metalica | 3 | 1 |  |  | 3 |  | und
04.03.03.06 | CONEXIONES A LA RED RECOLECTORA TUBERÍA PVC UF Ø DE 8" | [5 empty] | 0 | und
| 1er nivel |  |  |  |  | 0 |  | und
04.03.03.07 | CONEXIONES A LA RED RECOLECTORA TUBERÍA PVC UF Ø DE 10" | [5 empty] | 3 | und
| tramo 11 | 3 |  |  |  | 3 |  | und
Gobierno Regional de Apurímac
Gerencia Regional de Infraestructura
Sub Gerencia de Estudios Definitivos
“Año del Buen Servicio al Ciudadano”
HOJA DE METRADOS INSTALACIONES SANITARIAS
BLOQUE 02
PROYECTO: “Mejoramiento del Servicio Educativo en la I.E.P. N° 54002 Santa Rosa e I.E.S. Santa Rosa del Distrito de Abancay, Provincia de Abancay-Región Apurímac”
Propietario : | GOBIERNO REGIONAL DE APURÍMAC |  |  |  | Fecha : | 2017-05-24
Localidad : | ABANCAY |  |  |  | Distrito : | ABANCAY
Provincia : | ABANCAY |  |  |  | Departamento : | APURIMAC
Elaborado : | ING. SUMAQ CHASKA PILLACA FARFAN |  |  |  | Revisado : | SGDE
PARTIDA | DESCRIPCION | VECES | LONG. | ANCHO | ALTURA | SUB-TOTAL | TOTAL | UNID.
4.03 | SISTEMA DE DRENAJE PLUVIAL
04.03.01 | RED DE RAMALES DE COLECTORES
04.03.01.01 | FABRICACIÓN DE CANALETA METÁLICA EN TECHO DE LOSA DEPORTIVA | [5 empty] | 0 | ml
| Cobertura metálica de losa deportiva primaria |  |  |  |  | 0 |  | ml
| Cobertura metálica de losa deportiva secundaria |  |  |  |  | 0 |  | ml
04.03.01.02 | MONTAJE DE CANALETA EN TECHO DE LOSA DEPORTIVA | [5 empty] | 0 | ml
| Cobertura metálica de losa deportiva primaria |  |  |  |  | 0 |  | ml
| Cobertura metálica de losa deportiva secundaria |  |  |  |  | 0 |  | ml
04.03.01.03 | CANAL DE CONCRETO DRAMIX EN TECHO 30X30CM, E=10cm | [5 empty] | 0 | ml
| Techo |  |  |  |  | 0 |  | ml
04.03.01.04 | MONTANTE DE TUB. PVC SAP C-10 Ø 3" EMBEBIDA EN TABIQUERIA | [5 empty] | 89.25 | ml
1er nivel
| Montante | 7 | 3.25 |  |  | 22.75 |  | ml
| Derivación hacia canales | 7 | 3 |  |  | 21 |  | ml
| 2do nivel | [6 empty] | ml
| Montante | 7 | 3.25 |  |  | 22.75 |  | ml
| 3er nivel | [6 empty] | ml
| Montante | 7 | 3.25 |  |  | 22.75 |  | ml
04.03.01.05 | MONTANTE DE TUB. PVC SAP C-10 Ø 3" ADOSADA | [5 empty] | 0 | ml
| 1er nivel |  |  |  |  | 0 |  | ml
| Montante |  |  |  |  | 0 |  | ml
| Derivación hacia canales |  |  |  |  | 0 |  | ml
| 2do nivel |  |  |  |  | 0 |  | ml
| 3er nivel |  |  |  |  | 0 |  | ml
04.03.01.06 | MONTANTE DE TUB. PVC SAP C-10 Ø 4" ADOSADA | [5 empty] | 0 | ml
| 1er nivel |  |  |  |  | 0 |  | ml
| 2do nivel |  |  |  |  | 0 |  | ml
| 3er nivel |  |  |  |  | 0 |  | ml
04.03.01.07 | COLUMNETAS DE CONCRETO F´C=175 KG/CM2 PARA BAJANTES | [5 empty] | 0 | und
| Columnetas |  |  |  |  | 0 |  | und
04.03.01.08 | DADO DE CONCRETO F´C=175 KG/CM2 PARA BAJANTES | [5 empty] | 0 | und
| Montante | 0 |  |  |  | 0 |  | und
04.03.02 | RED DE RECOLECCION
04.03.02.01 | CANAL RANURADO MODULAR | [5 empty] | 30.5 | ml
| Losa primaria | 1 | 30.5 |  |  | 30.5 |  | ml
04.03.02.02 | CANAL DE CONCRETO EN PISO A=20 CM H=VARIABLE, E=10cm | [5 empty] | 0 | ml
| Tramos-Gradas |  |  |  |  | 0 |  | ml
| Tramos-Gradas |  |  |  |  | 0 |  | ml
04.03.02.03 | CANAL DE CONCRETO EN PISO A=30 CM H=VARIABLE, E=10cm | [5 empty] | 0 | ml
| Tramos |  |  |  |  | 0 |  | ml
04.03.02.04 | CANAL DE CONCRETO EN PISO A=50 CM H=VARIABLE, E=15cm | [5 empty] | 0 | ml
| Tramos |  |  |  |  | 0 |  | ml
04.03.02.05 | REJILLA METALICA TIPO I A=30cm | [5 empty] | 0 | ml
| Tramos |  |  |  |  | 0 |  | ml
04.03.02.06 | REJILLA METALICA TIPO II A=40cm | [5 empty] | 0 | ml
| Tramos |  |  |  |  | 0 |  | ml
04.03.02.07 | REJILLA METALICA TIPO III A=70cm | [5 empty] | 0 | ml
| Tramos |  |  |  |  | 0 |  | ml
04.03.02.08 | TAPA DE CONCRETO 70x50x5cm f'c=175kg/cm2 | [5 empty] | 0 | ml
| Tramos-Gradas |  |  |  |  | 0 |  | ml
| Tramos-Gradas |  |  |  |  | 0 |  | ml
04.03.02.09 | RED RECOLECTORA TUBERÍA PVC UF Ø DE 8" | [5 empty] | 37.35 | ml
| Tramos 14 | 1 | 37.35 |  |  | 37.35 |  | ml
04.03.02.10 | RED RECOLECTORA TUBERÍA PVC UF Ø DE 10" | [5 empty] | 33.15 | ml
| Tramos 12 | 1 | 33.15 |  |  | 33.15 |  | ml
04.03.02.11 | RED RECOLECTORA TUBERÍA PVC UF Ø DE 12" | [5 empty] | 0 | ml
| Tramos |  |  |  |  | 0 |  | ml
04.03.02.12 | RED RECOLECTORA TUBERÍA PVC UF Ø DE 14" | [5 empty] | 0 | ml
| Tramos |  |  |  |  | 0 |  | ml
04.03.02.13 | CAJAS DE INSPECCIÓN TIPO I A=1.00M L=1.00M H=VARIABLE | [5 empty] | 3 | und
| Caja 3 | 1 |  |  |  | 1 |  | und
| Caja 6 | 1 |  |  |  | 1 |  | und
| Caja 7 | 1 |  |  |  | 1 |  | und
04.03.02.14 | CAJAS DE INSPECCIÓN TIPO II A=0.60M L=1.00M H=VARIABLE | [5 empty] | 0 | und
| Tramos |  |  |  |  | 0 |  | und
04.03.02.15 | CAJAS DE INSPECCIÓN TIPO III A=1.45M L=4.50M H=VARIABLE | [5 empty] | 0 | und
| Desarenador |  |  |  |  | 0 |  | und
04.03.03 | ACCESORIOS
04.03.03.01 | SUMIDEROS SIFONICO INOXIDABLE 200X200 CON DIAMETRO DE SALIDA DE 3" | [5 empty] | 0 | und
| Patio |  |  |  |  | 0 |  | und
| Techo | 0 |  |  |  | 0 |  | und
04.03.03.02 | ABRAZADERA DE FIJACION DE MONTANTE TUBO DE 3" | [5 empty] | 0 | und
| 1er nivel | [6 empty] | und
| Montante |  |  |  |  | 0 |  | und
| 2do nivel |  |  |  |  | 0 |  | und
| 3er nivel |  |  |  |  | 0 |  | und
04.03.03.03 | ABRAZADERA DE FIJACION DE MONTANTE TUBO DE 4" | [5 empty] | 0 | und
| 1er nivel |  |  |  |  | 0 |  | und
| 2do nivel |  |  |  |  | 0 |  | und
| 3er nivel |  |  |  |  | 0 |  | und
04.03.03.04 | SOPORTE METALICO DE CANALETAS DE 15 cm | [5 empty] | 0 | und
| Canaleta metalica |  |  |  |  | 0 |  | und
04.03.03.05 | EMBUDO DE CONEXIÓN DE CANALETA Y MONTANTE | [5 empty] | 0 | und
| Canaleta metalica |  |  |  |  | 0 |  | und
04.03.03.06 | CONEXIONES A LA RED RECOLECTORA TUBERÍA PVC UF Ø DE 8" | [5 empty] | 7 | und
| tramo 14 | 7 |  |  |  | 7 |  | und
04.03.03.07 | CONEXIONES A LA RED RECOLECTORA TUBERÍA PVC UF Ø DE 10" | [5 empty] | 1 | und
| tramo 12 | 1 |  |  |  | 1 |  | und
Gobierno Regional de Apurímac
Gerencia Regional de Infraestructura
Sub Gerencia de Estudios Definitivos
“Año del Buen Servicio al Ciudadano”
HOJA DE METRADOS INSTALACIONES SANITARIAS
BLOQUE 03
PROYECTO: “Mejoramiento del Servicio Educativo en la I.E.P. N° 54002 Santa Rosa e I.E.S. Santa Rosa del Distrito de Abancay, Provincia de Abancay-Región Apurímac”
Propietario : | GOBIERNO REGIONAL DE APURÍMAC |  |  |  | Fecha : | 2017-05-24
Localidad : | ABANCAY |  |  |  | Distrito : | ABANCAY
Provincia : | ABANCAY |  |  |  | Departamento : | APURIMAC
Elaborado : | ING. SUMAQ CHASKA PILLACA FARFAN |  |  |  | Revisado : | SGDE
PARTIDA | DESCRIPCION | VECES | LONG. | ANCHO | ALTURA | SUB-TOTAL | TOTAL | UNID.
4.03 | SISTEMA DE DRENAJE PLUVIAL
04.03.01 | RED DE RAMALES DE COLECTORES
04.03.01.01 | FABRICACIÓN DE CANALETA METÁLICA EN TECHO DE LOSA DEPORTIVA | [5 empty] | 0 | ml
| Cobertura metálica de losa deportiva primaria |  |  |  |  | 0 |  | ml
| Cobertura metálica de losa deportiva secundaria |  |  |  |  | 0 |  | ml
04.03.01.02 | MONTAJE DE CANALETA EN TECHO DE LOSA DEPORTIVA | [5 empty] | 0 | ml
| Cobertura metálica de losa deportiva primaria |  |  |  |  | 0 |  | ml
| Cobertura metálica de losa deportiva secundaria |  |  |  |  | 0 |  | ml
04.03.01.04 | MONTANTE DE TUB. PVC SAP C-10 Ø 3" EMBEBIDA EN TABIQUERIA | [5 empty] | 0 | ml
1er nivel
| Montante |  |  |  |  | 0 |  | ml
| Derivación hacia canales |  |  |  |  | 0 |  | ml
| 2do nivel |  |  |  |  | 0 |  | ml
| Montante |  |  |  |  | 0 |  | ml
| 3er nivel |  |  |  |  | 0 |  | ml
| Montante |  |  |  |  | 0 |  | ml
04.03.01.05 | MONTANTE DE TUB. PVC SAP C-10 Ø 3" ADOSADA | [5 empty] | 25.5 | ml
| 1er nivel |  |  |  |  | 0 |  | ml
| Montante | 2 | 3.25 |  |  | 6.5 |  | ml
| Derivación hacia canales | 2 | 3 |  |  | 6 |  | ml
| 2do nivel |  |  |  |  | 0 |  | ml
| Montante | 2 | 3.25 |  |  | 6.5 |  | ml
| 3er nivel |  |  |  |  | 0 |  | ml
| Montante | 2 | 3.25 |  |  | 6.5 |  | ml
04.03.01.06 | MONTANTE DE TUB. PVC SAP C-10 Ø 4" ADOSADA | [5 empty] | 0 | ml
| 1er nivel |  |  |  |  | 0 |  | ml
| 2do nivel |  |  |  |  | 0 |  | ml
| 3er nivel |  |  |  |  | 0 |  | ml
04.03.01.07 | COLUMNETAS DE CONCRETO F´C=175 KG/CM2 PARA BAJANTES | [5 empty] | 0 | und
| Columnetas |  |  |  |  | 0 |  | und
04.03.01.08 | DADO DE CONCRETO F´C=175 KG/CM2 PARA BAJANTES | [5 empty] | 0 | und
| Montante | 0 |  |  |  | 0 |  | und
04.03.02 | RED DE RECOLECCION
04.03.02.01 | CANAL RANURADO MODULAR | [5 empty] | 0 | ml
| Losa primaria |  |  |  |  | 0 |  | ml
04.03.02.02 | CANAL DE CONCRETO EN PISO A=20 CM H=VARIABLE, E=10cm | [5 empty] | 0 | ml
| Tramos-Gradas |  |  |  |  | 0 |  | ml
| Tramos-Gradas |  |  |  |  | 0 |  | ml
04.03.02.03 | CANAL DE CONCRETO EN PISO A=30 CM H=VARIABLE, E=10cm | [5 empty] | 0 | ml
| Tramos |  |  |  |  | 0 |  | ml
04.03.02.04 | CANAL DE CONCRETO EN PISO A=50 CM H=VARIABLE, E=15cm | [5 empty] | 0 | ml
| Tramos |  |  |  |  | 0 |  | ml
04.03.02.05 | REJILLA METALICA TIPO I A=30cm | [5 empty] | 0 | ml
| Tramos |  |  |  |  | 0 |  | ml
04.03.02.06 | REJILLA METALICA TIPO II A=40cm | [5 empty] | 0 | ml
| Tramos |  |  |  |  | 0 |  | ml
04.03.02.07 | REJILLA METALICA TIPO III A=70cm | [5 empty] | 0 | ml
| Tramos |  |  |  |  | 0 |  | ml
04.03.02.08 | TAPA DE CONCRETO 70x50x5cm f'c=175kg/cm2 | [5 empty] | 0 | ml
| Tramos-Gradas |  |  |  |  | 0 |  | ml
| Tramos-Gradas |  |  |  |  | 0 |  | ml
04.03.02.09 | RED RECOLECTORA TUBERÍA PVC UF Ø DE 8" | [5 empty] | 0 | ml
| Tramos 14 |  |  |  |  | 0 |  | ml
04.03.02.10 | RED RECOLECTORA TUBERÍA PVC UF Ø DE 10" | [5 empty] | 0 | ml
| Tramos 12 |  |  |  |  | 0 |  | ml
04.03.02.11 | RED RECOLECTORA TUBERÍA PVC UF Ø DE 12" | [5 empty] | 0 | ml
| Tramos |  |  |  |  | 0 |  | ml
04.03.02.12 | RED RECOLECTORA TUBERÍA PVC UF Ø DE 14" | [5 empty] | 0 | ml
| Tramos |  |  |  |  | 0 |  | ml
04.03.02.13 | CAJAS DE INSPECCIÓN TIPO I A=1.00M L=1.00M H=VARIABLE | [5 empty] | 0 | und
| Caja 3 |  |  |  |  | 0 |  | und
| Caja 14 |  |  |  |  | 0 |  | und
| Caja 15 |  |  |  |  | 0 |  | und
04.03.02.14 | CAJAS DE INSPECCIÓN TIPO II A=0.60M L=1.00M H=VARIABLE | [5 empty] | 0 | und
| Tramos |  |  |  |  | 0 |  | und
04.03.02.15 | CAJAS DE INSPECCIÓN TIPO III A=1.45M L=4.50M H=VARIABLE | [5 empty] | 0 | und
| Desarenador |  |  |  |  | 0 |  | und
04.03.03 | ACCESORIOS
04.03.03.01 | SUMIDEROS SIFONICO INOXIDABLE 200X200 CON DIAMETRO DE SALIDA DE 3" | [5 empty] | 3 | und
| Patio |  |  |  |  | 0 |  | und
| Techo | 3 |  |  |  | 3 |  | und
04.03.03.02 | ABRAZADERA DE FIJACION DE MONTANTE TUBO DE 3" | [5 empty] | 18 | und
| 1er nivel | [6 empty] | und
| Montante | 2 | 3 |  |  | 6 |  | und
| 2do nivel | [6 empty] | und
| Montante | 2 | 3 |  |  | 6 |  | und
| 3er nivel | [6 empty] | und
| Montante | 2 | 3 |  |  | 6 |  | und
04.03.03.03 | ABRAZADERA DE FIJACION DE MONTANTE TUBO DE 4" | [5 empty] | 0 | und
| 1er nivel |  |  |  |  | 0 |  | und
| 2do nivel |  |  |  |  | 0 |  | und
| 3er nivel |  |  |  |  | 0 |  | und
04.03.03.04 | SOPORTE METALICO DE CANALETAS DE 15 cm | [5 empty] | 6 | und
| Canaleta metalica | 2 | 3 |  |  | 6 |  | und
04.03.03.05 | EMBUDO DE CONEXIÓN DE CANALETA Y MONTANTE | [5 empty] | 2 | und
| Canaleta metalica | 2 |  |  |  | 2 |  | und
04.03.03.06 | CONEXIONES A LA RED RECOLECTORA TUBERÍA PVC UF Ø DE 8" | [5 empty] | 0 | und
| tramo 14 |  |  |  |  | 0 |  | und
04.03.03.07 | CONEXIONES A LA RED RECOLECTORA TUBERÍA PVC UF Ø DE 10" | [5 empty] | 0 | und
| tramo 12 |  |  |  |  | 0 |  | und
Gobierno Regional de Apurímac
Gerencia Regional de Infraestructura
Sub Gerencia de Estudios Definitivos
“Año del Buen Servicio al Ciudadano”
HOJA DE METRADOS INSTALACIONES SANITARIAS
BLOQUE 04
PROYECTO: “Mejoramiento del Servicio Educativo en la I.E.P. N° 54002 Santa Rosa e I.E.S. Santa Rosa del Distrito de Abancay, Provincia de Abancay-Región Apurímac”
Propietario : | GOBIERNO REGIONAL DE APURÍMAC |  |  |  | Fecha : | 2017-05-24
Localidad : | ABANCAY |  |  |  | Distrito : | ABANCAY
Provincia : | ABANCAY |  |  |  | Departamento : | APURIMAC
Elaborado : | ING. SUMAQ CHASKA PILLACA FARFAN |  |  |  | Revisado : | SGDE
PARTIDA | DESCRIPCION | VECES | LONG. | ANCHO | ALTURA | SUB-TOTAL | TOTAL | UNID.
4.03 | SISTEMA DE DRENAJE PLUVIAL
04.03.01 | RED DE RAMALES DE COLECTORES
04.03.01.01 | FABRICACIÓN DE CANALETA METÁLICA EN TECHO DE LOSA DEPORTIVA | [5 empty] | 0 | ml
| Cobertura metálica de losa deportiva primaria |  |  |  |  | 0 |  | ml
| Cobertura metálica de losa deportiva secundaria |  |  |  |  | 0 |  | ml
04.03.01.02 | MONTAJE DE CANALETA EN TECHO DE LOSA DEPORTIVA | [5 empty] | 0 | ml
| Cobertura metálica de losa deportiva primaria |  |  |  |  | 0 |  | ml
| Cobertura metálica de losa deportiva secundaria |  |  |  |  | 0 |  | ml
04.03.01.04 | MONTANTE DE TUB. PVC SAP C-10 Ø 3" EMBEBIDA EN TABIQUERIA | [5 empty] | 0 | ml
1er nivel
| Montante |  |  |  |  | 0 |  | ml
| Derivación hacia canales |  |  |  |  | 0 |  | ml
| 2do nivel |  |  |  |  | 0 |  | ml
| Montante |  |  |  |  | 0 |  | ml
| 3er nivel |  |  |  |  | 0 |  | ml
| Montante |  |  |  |  | 0 |  | ml
04.03.01.05 | MONTANTE DE TUB. PVC SAP C-10 Ø 3" ADOSADA | [5 empty] | 0 | ml
| 1er nivel |  |  |  |  | 0 |  | ml
| Montante |  |  |  |  | 0 |  | ml
| Derivación hacia canales |  |  |  |  | 0 |  | ml
| 2do nivel |  |  |  |  | 0 |  | ml
| Montante |  |  |  |  | 0 |  | ml
| 3er nivel |  |  |  |  | 0 |  | ml
| Montante |  |  |  |  | 0 |  | ml
04.03.01.06 | MONTANTE DE TUB. PVC SAP C-10 Ø 4" ADOSADA | [5 empty] | 51 | ml
| 1er nivel |  |  |  |  | 0 |  | ml
| Montante | 4 | 3.25 |  |  | 13 |  | ml
| Derivación hacia canales | 4 | 3 |  |  | 12 |  | ml
| 2do nivel |  |  |  |  | 0 |  | ml
| Montante | 4 | 3.25 |  |  | 13 |  | ml
| 3er nivel |  |  |  |  | 0 |  | ml
| Montante | 4 | 3.25 |  |  | 13 |  | ml
04.03.01.07 | COLUMNETAS DE CONCRETO F´C=175 KG/CM2 PARA BAJANTES | [5 empty] | 4 | und
| Columnetas | 4 |  |  |  | 4 |  | und
04.03.01.08 | DADO DE CONCRETO F´C=175 KG/CM2 PARA BAJANTES | [5 empty] | 4 | und
| Montante | 4 |  |  |  | 4 |  | und
04.03.02 | RED DE RECOLECCION
04.03.02.01 | CANAL RANURADO MODULAR | [5 empty] | 0 | ml
| Losa primaria |  |  |  |  | 0 |  | ml
04.03.02.02 | CANAL DE CONCRETO EN PISO A=20 CM H=VARIABLE, E=10cm | [5 empty] | 0 | ml
| Tramos-Gradas |  |  |  |  | 0 |  | ml
| Tramos-Gradas |  |  |  |  | 0 |  | ml
04.03.02.03 | CANAL DE CONCRETO EN PISO A=30 CM H=VARIABLE, E=10cm | [5 empty] | 0 | ml
| Tramos |  |  |  |  | 0 |  | ml
04.03.02.04 | CANAL DE CONCRETO EN PISO A=50 CM H=VARIABLE, E=15cm | [5 empty] | 7.55 | ml
| Tramos 15 | 1 | 7.55 |  |  | 7.55 |  | ml
04.03.02.05 | REJILLA METALICA TIPO I A=30cm | [5 empty] | 0 | ml
| Tramos |  |  |  |  | 0 |  | ml
04.03.02.06 | REJILLA METALICA TIPO II A=40cm | [5 empty] | 0 | ml
| Tramos |  |  |  |  | 0 |  | ml
04.03.02.07 | REJILLA METALICA TIPO III A=70cm | [5 empty] | 7.55 | ml
| Tramos 15 | 1 | 7.55 |  |  | 7.55 |  | ml
04.03.02.08 | TAPA DE CONCRETO 70x50x5cm f'c=175kg/cm2 | [5 empty] | 0 | ml
| Tramos-Gradas |  |  |  |  | 0 |  | ml
| Tramos-Gradas |  |  |  |  | 0 |  | ml
04.03.02.09 | RED RECOLECTORA TUBERÍA PVC UF Ø DE 8" | [5 empty] | 0 | ml
| Tramos 14 |  |  |  |  | 0 |  | ml
04.03.02.10 | RED RECOLECTORA TUBERÍA PVC UF Ø DE 10" | [5 empty] | 28.8 | ml
| Tramos 6 | 1 | 28.8 |  |  | 28.8 |  | ml
04.03.02.11 | RED RECOLECTORA TUBERÍA PVC UF Ø DE 12" | [5 empty] | 14.5 | ml
| Tramos 13 | 1 | 14.5 |  |  | 14.5 |  | ml
04.03.02.12 | RED RECOLECTORA TUBERÍA PVC UF Ø DE 14" | [5 empty] | 126.99 | ml
| Tramos 16 | 1 | 17.75 |  |  | 17.75 |  | ml
| Tramos 17 | 1 | 16.75 |  |  | 16.75 |  | ml
| Tramos 18 | 1 | 23.9 |  |  | 23.9 |  | ml
| Tramos 19 | 1 | 13.65 |  |  | 13.65 |  | ml
| Tramos 20 | 1 | 20.03 |  |  | 20.03 |  | ml
| Tramos 21 | 1 | 16 |  |  | 16 |  | ml
| Tramos 22 | 1 | 9.65 |  |  | 9.65 |  | ml
| Tramos 23 | 1 | 8.2 |  |  | 8.2 |  | ml
| Tramos 24 | 1 | 0.63 |  |  | 0.63 |  | ml
| Tramos 25 | 1 | 0.43 |  |  | 0.43 |  | ml
04.03.02.13 | CAJAS DE INSPECCIÓN TIPO I A=1.00M L=1.00M H=VARIABLE | [5 empty] | 3 | und
| Caja 2 | 1 |  |  |  | 1 |  | und
| Caja 8 | 1 |  |  |  | 1 |  | und
| Caja 10 | 1 |  |  |  | 1 |  | und
04.03.02.14 | CAJAS DE INSPECCIÓN TIPO II A=0.60M L=1.00M H=VARIABLE | [5 empty] | 10 | und
| Caja 11 | 1 |  |  |  | 1 |  | und
| Caja 12 | 1 |  |  |  | 1 |  | und
| Caja 13 | 1 |  |  |  | 1 |  | und
| Caja 14 | 1 |  |  |  | 1 |  | und
| Caja 15 | 1 |  |  |  | 1 |  | und
| Caja 16 | 1 |  |  |  | 1 |  | und
| Caja 17 | 1 |  |  |  | 1 |  | und
| Caja 18 | 1 |  |  |  | 1 |  | und
| Caja 19 | 1 |  |  |  | 1 |  | und
| Caja 20 | 1 |  |  |  | 1 |  | und
04.03.02.15 | CAJAS DE INSPECCIÓN TIPO III A=1.45M L=4.50M H=VARIABLE | [5 empty] | 1 | und
| Desarenador-CAJA 9 | 1 |  |  |  | 1 |  | und
04.03.03 | ACCESORIOS
04.03.03.01 | SUMIDEROS SIFONICO INOXIDABLE 200X200 CON DIAMETRO DE SALIDA DE 3" | [5 empty] | 6 | und
| Patio | 2 |  |  |  | 2 |  | und
| Techo | 4 |  |  |  | 4 |  | und
04.03.03.02 | ABRAZADERA DE FIJACION DE MONTANTE TUBO DE 3" | [5 empty] | 0 | und
| 1er nivel | [6 empty] | und
| Montante |  |  |  |  | 0 |  | und
| 2do nivel | [6 empty] | und
| Montante |  |  |  |  | 0 |  | und
| 3er nivel | [6 empty] | und
| Montante |  |  |  |  | 0 |  | und
04.03.03.03 | ABRAZADERA DE FIJACION DE MONTANTE TUBO DE 4" | [5 empty] | 16 | und
| 1er nivel | 4 | 4 |  |  | 16 |  | und
| 2do nivel |  |  |  |  | 0 |  | und
| 3er nivel |  |  |  |  | 0 |  | und
04.03.03.04 | SOPORTE METALICO DE CANALETAS DE 15 cm | [5 empty] | 0 | und
| Canaleta metalica |  |  |  |  | 0 |  | und
04.03.03.05 | EMBUDO DE CONEXIÓN DE CANALETA Y MONTANTE | [5 empty] | 0 | und
| Canaleta metalica |  |  |  |  | 0 |  | und
04.03.03.06 | CONEXIONES A LA RED RECOLECTORA TUBERÍA PVC UF Ø DE 8" | [5 empty] | 0 | und
| tramo 14 |  |  |  |  | 0 |  | und
04.03.03.07 | CONEXIONES A LA RED RECOLECTORA TUBERÍA PVC UF Ø DE 10" | [5 empty] | 0 | und
| tramo 12 |  |  |  |  | 0 |  | und
Gobierno Regional de Apurímac
Gerencia Regional de Infraestructura
Sub Gerencia de Estudios Definitivos
“Año del Buen Servicio al Ciudadano”
HOJA DE METRADOS INSTALACIONES SANITARIAS
BLOQUE 05
PROYECTO: “Mejoramiento del Servicio Educativo en la I.E.P. N° 54002 Santa Rosa e I.E.S. Santa Rosa del Distrito de Abancay, Provincia de Abancay-Región Apurímac”
Propietario : | GOBIERNO REGIONAL DE APURÍMAC |  |  |  | Fecha : | 2017-05-24
Localidad : | ABANCAY |  |  |  | Distrito : | ABANCAY
Provincia : | ABANCAY |  |  |  | Departamento : | APURIMAC
Elaborado : | ING. SUMAQ CHASKA PILLACA FARFAN |  |  |  | Revisado : | SGDE
PARTIDA | DESCRIPCION | VECES | LONG. | ANCHO | ALTURA | SUB-TOTAL | TOTAL | UNID.
4.03 | SISTEMA DE DRENAJE PLUVIAL
04.03.01 | RED DE RAMALES DE COLECTORES
04.03.01.01 | FABRICACIÓN DE CANALETA METÁLICA EN TECHO DE LOSA DEPORTIVA | [5 empty] | 0 | ml
| Cobertura metálica de losa deportiva primaria |  |  |  |  | 0 |  | ml
| Cobertura metálica de losa deportiva secundaria |  |  |  |  | 0 |  | ml
04.03.01.02 | MONTAJE DE CANALETA EN TECHO DE LOSA DEPORTIVA | [5 empty] | 0 | ml
| Cobertura metálica de losa deportiva primaria |  |  |  |  | 0 |  | ml
| Cobertura metálica de losa deportiva secundaria |  |  |  |  | 0 |  | ml
04.03.01.04 | MONTANTE DE TUB. PVC SAP C-10 Ø 3" EMBEBIDA EN TABIQUERIA | [5 empty] | 0 | ml
1er nivel
| Montante |  |  |  |  | 0 |  | ml
| Derivación hacia canales |  |  |  |  | 0 |  | ml
| 2do nivel |  |  |  |  | 0 |  | ml
| Montante |  |  |  |  | 0 |  | ml
| 3er nivel |  |  |  |  | 0 |  | ml
| Montante |  |  |  |  | 0 |  | ml
04.03.01.05 | MONTANTE DE TUB. PVC SAP C-10 Ø 3" ADOSADA | [5 empty] | 11.75 | ml
| 1er nivel |  |  |  |  | 0 |  | ml
| Montante | 1 | 3.25 |  |  | 3.25 |  | ml
| Derivación hacia canales | 1 | 2 |  |  | 2 |  | ml
| 2do nivel |  |  |  |  | 0 |  | ml
| Montante | 1 | 3.25 |  |  | 3.25 |  | ml
| 3er nivel |  |  |  |  | 0 |  | ml
| Montante | 1 | 3.25 |  |  | 3.25 |  | ml
04.03.01.06 | MONTANTE DE TUB. PVC SAP C-10 Ø 4" ADOSADA | [5 empty] | 0 | ml
| 1er nivel |  |  |  |  | 0 |  | ml
| Montante |  |  |  |  | 0 |  | ml
| Derivación hacia canales |  |  |  |  | 0 |  | ml
| 2do nivel |  |  |  |  | 0 |  | ml
| Montante |  |  |  |  | 0 |  | ml
| 3er nivel |  |  |  |  | 0 |  | ml
| Montante |  |  |  |  | 0 |  | ml
04.03.01.07 | COLUMNETAS DE CONCRETO F´C=175 KG/CM2 PARA BAJANTES | [5 empty] | 2 | und
| Columnetas | 2 |  |  |  | 2 |  | und
04.03.01.08 | DADO DE CONCRETO F´C=175 KG/CM2 PARA BAJANTES | [5 empty] | 2 | und
| Montante | 2 |  |  |  | 2 |  | und
04.03.02 | RED DE RECOLECCION
04.03.02.01 | CANAL RANURADO MODULAR | [5 empty] | 0 | ml
| Losa primaria |  |  |  |  | 0 |  | ml
04.03.02.02 | CANAL DE CONCRETO EN PISO A=20 CM H=VARIABLE, E=10cm | [5 empty] | 31.3 | ml
| Tramos--SOTANO | 1 | 31.3 |  |  | 31.3 |  | ml
[6 empty] | 0 |  | ml
04.03.02.03 | CANAL DE CONCRETO EN PISO A=30 CM H=VARIABLE, E=10cm | [5 empty] | 23.4 | ml
| Tramo 4 | 1 | 23.4 |  |  | 23.4 |  | ml
04.03.02.04 | CANAL DE CONCRETO EN PISO A=50 CM H=VARIABLE, E=15cm | [5 empty] | 0 | ml
| Tramos |  |  |  |  | 0 |  | ml
04.03.02.05 | REJILLA METALICA TIPO I A=30cm | [5 empty] | 31.3 | ml
| Tramos--SOTANO | 1 | 31.3 |  |  | 31.3 |  | ml
04.03.02.06 | REJILLA METALICA TIPO II A=40cm | [5 empty] | 23.4 | ml
| Tramos | 1 | 23.4 |  |  | 23.4 |  | ml
04.03.02.07 | REJILLA METALICA TIPO III A=70cm | [5 empty] | 0 | ml
| Tramos 15 |  |  |  |  | 0 |  | ml
04.03.02.08 | TAPA DE CONCRETO 70x50x5cm f'c=175kg/cm2 | [5 empty] | 0 | ml
| Tramos-Gradas |  |  |  |  | 0 |  | ml
| Tramos-Gradas |  |  |  |  | 0 |  | ml
04.03.02.09 | RED RECOLECTORA TUBERÍA PVC UF Ø DE 8" | [5 empty] | 15.8 | ml
| Tramos 4 | 1 | 15.8 |  |  | 15.8 |  | ml
04.03.02.10 | RED RECOLECTORA TUBERÍA PVC UF Ø DE 10" | [5 empty] | 0 | ml
| Tramos 6 |  |  |  |  | 0 |  | ml
04.03.02.11 | RED RECOLECTORA TUBERÍA PVC UF Ø DE 12" | [5 empty] | 0 | ml
| Tramos 13 |  |  |  |  | 0 |  | ml
04.03.02.12 | RED RECOLECTORA TUBERÍA PVC UF Ø DE 14" | [5 empty] | 0 | ml
| Tramos 16 |  |  |  |  | 0 |  | ml
04.03.02.13 | CAJAS DE INSPECCIÓN TIPO I A=1.00M L=1.00M H=VARIABLE | [5 empty] | 1 | und
| Caja 1 | 1 |  |  |  | 1 |  | und
04.03.02.14 | CAJAS DE INSPECCIÓN TIPO II A=0.60M L=1.00M H=VARIABLE | [5 empty] | 0 | und
| Tramos |  |  |  |  | 0 |  | und
04.03.02.15 | CAJAS DE INSPECCIÓN TIPO III A=1.45M L=4.50M H=VARIABLE | [5 empty] | 0 | und
| Desarenador-CAJA 9 |  |  |  |  | 0 |  | und
04.03.03 | ACCESORIOS
04.03.03.01 | SUMIDEROS SIFONICO INOXIDABLE 200X200 CON DIAMETRO DE SALIDA DE 3" | [5 empty] | 2 | und
| Patio |  |  |  |  | 0 |  | und
| Techo | 2 |  |  |  | 2 |  | und
04.03.03.02 | ABRAZADERA DE FIJACION DE MONTANTE TUBO DE 3" | [5 empty] | 0 | und
| 1er nivel | [6 empty] | und
| Montante | 3 |  |  |  | 0 |  | und
| 2do nivel | [6 empty] | und
| Montante | 3 |  |  |  | 0 |  | und
| 3er nivel | [6 empty] | und
| Montante | 3 |  |  |  | 0 |  | und
04.03.03.03 | ABRAZADERA DE FIJACION DE MONTANTE TUBO DE 4" | [5 empty] | 0 | und
| 1er nivel |  |  |  |  | 0 |  | und
| 2do nivel |  |  |  |  | 0 |  | und
| 3er nivel |  |  |  |  | 0 |  | und
04.03.03.04 | SOPORTE METALICO DE CANALETAS DE 15 cm | [5 empty] | 4 | und
| Canaleta metalica | 1 | 4 |  |  | 4 |  | und
04.03.03.05 | EMBUDO DE CONEXIÓN DE CANALETA Y MONTANTE | [5 empty] | 1 | und
| Canaleta metalica | 1 |  |  |  | 1 |  | und
04.03.03.06 | CONEXIONES A LA RED RECOLECTORA TUBERÍA PVC UF Ø DE 8" | [5 empty] | 2 | und
| tramo 4 | 2 |  |  |  | 2 |  | und
04.03.03.07 | CONEXIONES A LA RED RECOLECTORA TUBERÍA PVC UF Ø DE 10" | [5 empty] | 0 | und
| tramo 4 |  |  |  |  | 0 |  | und
Gobierno Regional de Apurímac
Gerencia Regional de Infraestructura
Sub Gerencia de Estudios Definitivos
“Año del Buen Servicio al Ciudadano”
HOJA DE METRADOS INSTALACIONES SANITARIAS
BLOQUE 06
PROYECTO: “Mejoramiento del Servicio Educativo en la I.E.P. N° 54002 Santa Rosa e I.E.S. Santa Rosa del Distrito de Abancay, Provincia de Abancay-Región Apurímac”
Propietario : | GOBIERNO REGIONAL DE APURÍMAC |  |  |  | Fecha : | 2017-05-24
Localidad : | ABANCAY |  |  |  | Distrito : | ABANCAY
Provincia : | ABANCAY |  |  |  | Departamento : | APURIMAC
Elaborado : | ING. SUMAQ CHASKA PILLACA FARFAN |  |  |  | Revisado : | SGDE
PARTIDA | DESCRIPCION | VECES | LONG. | ANCHO | ALTURA | SUB-TOTAL | TOTAL | UNID.
4.03 | SISTEMA DE DRENAJE PLUVIAL
04.03.01 | RED DE RAMALES DE COLECTORES
04.03.01.01 | FABRICACIÓN DE CANALETA METÁLICA EN TECHO DE LOSA DEPORTIVA | [5 empty] | 0 | ml
| Cobertura metálica de losa deportiva primaria |  |  |  |  | 0 |  | ml
| Cobertura metálica de losa deportiva secundaria |  |  |  |  | 0 |  | ml
04.03.01.02 | MONTAJE DE CANALETA EN TECHO DE LOSA DEPORTIVA | [5 empty] | 0 | ml
| Cobertura metálica de losa deportiva primaria |  |  |  |  | 0 |  | ml
| Cobertura metálica de losa deportiva secundaria |  |  |  |  | 0 |  | ml
04.03.01.04 | MONTANTE DE TUB. PVC SAP C-10 Ø 3" EMBEBIDA EN TABIQUERIA | [5 empty] | 63.75 | ml
1er nivel
| Montante | 5 | 3.25 |  |  | 16.25 |  | ml
| Derivación hacia canales | 5 | 3 |  |  | 15 |  | ml
| 2do nivel |  |  |  |  | 0 |  | ml
| Montante | 5 | 3.25 |  |  | 16.25 |  | ml
| 3er nivel |  |  |  |  | 0 |  | ml
| Montante | 5 | 3.25 |  |  | 16.25 |  | ml
04.03.01.05 | MONTANTE DE TUB. PVC SAP C-10 Ø 3" ADOSADA | [5 empty] | 11.75 | ml
| 1er nivel |  |  |  |  | 0 |  | ml
| Montante | 1 | 3.25 |  |  | 3.25 |  | ml
| Derivación hacia canales | 1 | 2 |  |  | 2 |  | ml
| 2do nivel |  |  |  |  | 0 |  | ml
| Montante | 1 | 3.25 |  |  | 3.25 |  | ml
| 3er nivel |  |  |  |  | 0 |  | ml
| Montante | 1 | 3.25 |  |  | 3.25 |  | ml
04.03.01.06 | MONTANTE DE TUB. PVC SAP C-10 Ø 4" ADOSADA | [5 empty] | 0 | ml
| 1er nivel |  |  |  |  | 0 |  | ml
| Montante |  |  |  |  | 0 |  | ml
| Derivación hacia canales |  |  |  |  | 0 |  | ml
| 2do nivel |  |  |  |  | 0 |  | ml
| Montante |  |  |  |  | 0 |  | ml
| 3er nivel |  |  |  |  | 0 |  | ml
| Montante |  |  |  |  | 0 |  | ml
04.03.01.07 | COLUMNETAS DE CONCRETO F´C=175 KG/CM2 PARA BAJANTES | [5 empty] | 0 | und
| Columnetas |  |  |  |  | 0 |  | und
04.03.01.08 | DADO DE CONCRETO F´C=175 KG/CM2 PARA BAJANTES | [5 empty] | 6 | und
| Montante | 6 |  |  |  | 6 |  | und
04.03.02 | RED DE RECOLECCION
04.03.02.01 | CANAL RANURADO MODULAR | [5 empty] | 0 | ml
| Losa primaria |  |  |  |  | 0 |  | ml
04.03.02.02 | CANAL DE CONCRETO EN PISO A=20 CM H=VARIABLE, E=10cm | [5 empty] | 28.1 | ml
| Tramos-2 | 1 | 14.1 |  |  | 14.1 |  | ml
| Tramos-3 | 1 | 14 |  |  | 14 |  | ml
04.03.02.03 | CANAL DE CONCRETO EN PISO A=30 CM H=VARIABLE, E=10cm | [5 empty] | 0 | ml
| Tramo 4 |  |  |  |  | 0 |  | ml
04.03.02.04 | CANAL DE CONCRETO EN PISO A=50 CM H=VARIABLE, E=15cm | [5 empty] | 0 | ml
| Tramos |  |  |  |  | 0 |  | ml
04.03.02.05 | REJILLA METALICA TIPO I A=30cm | [5 empty] | 28.1 | ml
| Tramos-2 | 1 | 14.1 |  |  | 14.1 |  | ml
| Tramos-3 | 1 | 14 |  |  | 14 |  | ml
04.03.02.06 | REJILLA METALICA TIPO II A=40cm | [5 empty] | 0 | ml
| Tramos |  |  |  |  | 0 |  | ml
04.03.02.07 | REJILLA METALICA TIPO III A=70cm | [5 empty] | 0 | ml
| Tramos 15 |  |  |  |  | 0 |  | ml
04.03.02.08 | TAPA DE CONCRETO 70x50x5cm f'c=175kg/cm2 | [5 empty] | 0 | ml
| Tramos-Gradas |  |  |  |  | 0 |  | ml
| Tramos-Gradas |  |  |  |  | 0 |  | ml
04.03.02.09 | RED RECOLECTORA TUBERÍA PVC UF Ø DE 8" | [5 empty] | 0 | ml
| Tramos 4 |  |  |  |  | 0 |  | ml
04.03.02.10 | RED RECOLECTORA TUBERÍA PVC UF Ø DE 10" | [5 empty] | 0 | ml
| Tramos 6 |  |  |  |  | 0 |  | ml
04.03.02.11 | RED RECOLECTORA TUBERÍA PVC UF Ø DE 12" | [5 empty] | 0 | ml
| Tramos 13 |  |  |  |  | 0 |  | ml
04.03.02.12 | RED RECOLECTORA TUBERÍA PVC UF Ø DE 14" | [5 empty] | 0 | ml
| Tramos 16 |  |  |  |  | 0 |  | ml
04.03.02.13 | CAJAS DE INSPECCIÓN TIPO I A=1.00M L=1.00M H=VARIABLE | [5 empty] | 0 | und
| Caja 1 |  |  |  |  | 0 |  | und
04.03.02.14 | CAJAS DE INSPECCIÓN TIPO II A=0.60M L=1.00M H=VARIABLE | [5 empty] | 0 | und
| Tramos |  |  |  |  | 0 |  | und
04.03.02.15 | CAJAS DE INSPECCIÓN TIPO III A=1.45M L=4.50M H=VARIABLE | [5 empty] | 0 | und
| Desarenador-CAJA 9 |  |  |  |  | 0 |  | und
04.03.03 | ACCESORIOS
04.03.03.01 | SUMIDEROS SIFONICO INOXIDABLE 200X200 CON DIAMETRO DE SALIDA DE 3" | [5 empty] | 5 | und
| Patio |  |  |  |  | 0 |  | und
| Techo | 5 |  |  |  | 5 |  | und
04.03.03.02 | ABRAZADERA DE FIJACION DE MONTANTE TUBO DE 3" | [5 empty] | 0 | und
| 1er nivel | [6 empty] | und
| Montante | 3 |  |  |  | 0 |  | und
| 2do nivel | [6 empty] | und
| Montante | 3 |  |  |  | 0 |  | und
| 3er nivel | [6 empty] | und
| Montante | 3 |  |  |  | 0 |  | und
04.03.03.03 | ABRAZADERA DE FIJACION DE MONTANTE TUBO DE 4" | [5 empty] | 0 | und
| 1er nivel |  |  |  |  | 0 |  | und
| 2do nivel |  |  |  |  | 0 |  | und
| 3er nivel |  |  |  |  | 0 |  | und
04.03.03.04 | SOPORTE METALICO DE CANALETAS DE 15 cm | [5 empty] | 4 | und
| Canaleta metalica | 1 | 4 |  |  | 4 |  | und
04.03.03.05 | EMBUDO DE CONEXIÓN DE CANALETA Y MONTANTE | [5 empty] | 1 | und
| Canaleta metalica | 1 |  |  |  | 1 |  | und
04.03.03.06 | CONEXIONES A LA RED RECOLECTORA TUBERÍA PVC UF Ø DE 8" | [5 empty] | 0 | und
| tramo 4 |  |  |  |  | 0 |  | und
04.03.03.07 | CONEXIONES A LA RED RECOLECTORA TUBERÍA PVC UF Ø DE 10" | [5 empty] | 0 | und
| tramo 4 |  |  |  |  | 0 |  | und
Gobierno Regional de Apurímac
Gerencia Regional de Infraestructura
Sub Gerencia de Estudios Definitivos
“Año del Buen Servicio al Ciudadano”
HOJA DE METRADOS INSTALACIONES SANITARIAS
BLOQUE 07
PROYECTO: “Mejoramiento del Servicio Educativo en la I.E.P. N° 54002 Santa Rosa e I.E.S. Santa Rosa del Distrito de Abancay, Provincia de Abancay-Región Apurímac”
Propietario : | GOBIERNO REGIONAL DE APURÍMAC |  |  |  | Fecha : | 2017-05-24
Localidad : | ABANCAY |  |  |  | Distrito : | ABANCAY
Provincia : | ABANCAY |  |  |  | Departamento : | APURIMAC
Elaborado : | ING. SUMAQ CHASKA PILLACA FARFAN |  |  |  | Revisado : | SGDE
PARTIDA | DESCRIPCION | VECES | LONG. | ANCHO | ALTURA | SUB-TOTAL | TOTAL | UNID.
4.03 | SISTEMA DE DRENAJE PLUVIAL
04.03.01 | RED DE RAMALES DE COLECTORES
04.03.01.01 | FABRICACIÓN DE CANALETA METÁLICA EN TECHO DE LOSA DEPORTIVA | [5 empty] | 0 | ml
| Cobertura metálica de losa deportiva primaria |  |  |  |  | 0 |  | ml
| Cobertura metálica de losa deportiva secundaria |  |  |  |  | 0 |  | ml
04.03.01.02 | MONTAJE DE CANALETA EN TECHO DE LOSA DEPORTIVA | [5 empty] | 0 | ml
| Cobertura metálica de losa deportiva primaria |  |  |  |  | 0 |  | ml
| Cobertura metálica de losa deportiva secundaria |  |  |  |  | 0 |  | ml
04.03.01.04 | MONTANTE DE TUB. PVC SAP C-10 Ø 3" EMBEBIDA EN TABIQUERIA | [5 empty] | 0 | ml
1er nivel
| Montante |  |  |  |  | 0 |  | ml
| Derivación hacia canales |  |  |  |  | 0 |  | ml
| 2do nivel |  |  |  |  | 0 |  | ml
| Montante |  |  |  |  | 0 |  | ml
| 3er nivel |  |  |  |  | 0 |  | ml
| Montante |  |  |  |  | 0 |  | ml
04.03.01.05 | MONTANTE DE TUB. PVC SAP C-10 Ø 3" ADOSADA | [5 empty] | 0 | ml
| 1er nivel |  |  |  |  | 0 |  | ml
| Montante |  |  |  |  | 0 |  | ml
| Derivación hacia canales |  |  |  |  | 0 |  | ml
| 2do nivel |  |  |  |  | 0 |  | ml
| Montante |  |  |  |  | 0 |  | ml
| 3er nivel |  |  |  |  | 0 |  | ml
| Montante |  |  |  |  | 0 |  | ml
04.03.01.06 | MONTANTE DE TUB. PVC SAP C-10 Ø 4" ADOSADA | [5 empty] | 0 | ml
| 1er nivel |  |  |  |  | 0 |  | ml
| 2do nivel |  |  |  |  | 0 |  | ml
| 3er nivel |  |  |  |  | 0 |  | ml
04.03.01.07 | COLUMNETAS DE CONCRETO F´C=175 KG/CM2 PARA BAJANTES | [5 empty] | 0 | und
| Columnetas |  |  |  |  | 0 |  | und
04.03.01.08 | DADO DE CONCRETO F´C=175 KG/CM2 PARA BAJANTES | [5 empty] | 0 | und
| Montante | 0 |  |  |  | 0 |  | und
04.03.02 | RED DE RECOLECCION
04.03.02.01 | CANAL RANURADO MODULAR | [5 empty] | 0 | ml
| Losa primaria |  |  |  |  | 0 |  | ml
04.03.02.02 | CANAL DE CONCRETO EN PISO A=20 CM H=VARIABLE, E=10cm | [5 empty] | 0 | ml
| Tramos-Gradas |  |  |  |  | 0 |  | ml
| Tramos-Gradas |  |  |  |  | 0 |  | ml
04.03.02.03 | CANAL DE CONCRETO EN PISO A=30 CM H=VARIABLE, E=10cm | [5 empty] | 0 | ml
| Tramos |  |  |  |  | 0 |  | ml
04.03.02.04 | CANAL DE CONCRETO EN PISO A=50 CM H=VARIABLE, E=15cm | [5 empty] | 0 | ml
| Tramos |  |  |  |  | 0 |  | ml
04.03.02.05 | REJILLA METALICA TIPO I A=30cm | [5 empty] | 0 | ml
| Tramos |  |  |  |  | 0 |  | ml
04.03.02.06 | REJILLA METALICA TIPO II A=40cm | [5 empty] | 0 | ml
| Tramos |  |  |  |  | 0 |  | ml
04.03.02.07 | REJILLA METALICA TIPO III A=70cm | [5 empty] | 0 | ml
| Tramos |  |  |  |  | 0 |  | ml
04.03.02.08 | TAPA DE CONCRETO 70x50x5cm f'c=175kg/cm2 | [5 empty] | 0 | ml
| Tramos-Gradas |  |  |  |  | 0 |  | ml
| Tramos-Gradas |  |  |  |  | 0 |  | ml
04.03.02.09 | RED RECOLECTORA TUBERÍA PVC UF Ø DE 8" | [5 empty] | 0 | ml
| Tramos 14 |  |  |  |  | 0 |  | ml
04.03.02.10 | RED RECOLECTORA TUBERÍA PVC UF Ø DE 10" | [5 empty] | 0 | ml
| Tramos 12 |  |  |  |  | 0 |  | ml
04.03.02.11 | RED RECOLECTORA TUBERÍA PVC UF Ø DE 12" | [5 empty] | 0 | ml
| Tramos |  |  |  |  | 0 |  | ml
04.03.02.12 | RED RECOLECTORA TUBERÍA PVC UF Ø DE 14" | [5 empty] | 0 | ml
| Tramos |  |  |  |  | 0 |  | ml
04.03.02.13 | CAJAS DE INSPECCIÓN TIPO I A=1.00M L=1.00M H=VARIABLE | [5 empty] | 0 | und
| Caja 3 |  |  |  |  | 0 |  | und
| Caja 14 |  |  |  |  | 0 |  | und
| Caja 15 |  |  |  |  | 0 |  | und
04.03.02.14 | CAJAS DE INSPECCIÓN TIPO II A=0.60M L=1.00M H=VARIABLE | [5 empty] | 0 | und
| Tramos |  |  |  |  | 0 |  | und
04.03.02.15 | CAJAS DE INSPECCIÓN TIPO III A=1.45M L=4.50M H=VARIABLE | [5 empty] | 0 | und
| Desarenador |  |  |  |  | 0 |  | und
04.03.03 | ACCESORIOS
04.03.03.01 | SUMIDEROS SIFONICO INOXIDABLE 200X200 CON DIAMETRO DE SALIDA DE 3" | [5 empty] | 3 | und
| Patio |  |  |  |  | 0 |  | und
| Techo | 3 |  |  |  | 3 |  | und
04.03.03.02 | ABRAZADERA DE FIJACION DE MONTANTE TUBO DE 3" | [5 empty] | 0 | und
| 1er nivel | [6 empty] | und
| Montante |  |  |  |  | 0 |  | und
| 2do nivel | [6 empty] | und
| Montante |  |  |  |  | 0 |  | und
| 3er nivel | [6 empty] | und
| Montante |  |  |  |  | 0 |  | und
04.03.03.03 | ABRAZADERA DE FIJACION DE MONTANTE TUBO DE 4" | [5 empty] | 0 | und
| 1er nivel |  |  |  |  | 0 |  | und
| 2do nivel |  |  |  |  | 0 |  | und
| 3er nivel |  |  |  |  | 0 |  | und
04.03.03.04 | SOPORTE METALICO DE CANALETAS DE 15 cm | [5 empty] | 0 | und
| Canaleta metalica |  |  |  |  | 0 |  | und
04.03.03.05 | EMBUDO DE CONEXIÓN DE CANALETA Y MONTANTE | [5 empty] | 0 | und
| Canaleta metalica |  |  |  |  | 0 |  | und
04.03.03.06 | CONEXIONES A LA RED RECOLECTORA TUBERÍA PVC UF Ø DE 8" | [5 empty] | 0 | und
| tramo 14 |  |  |  |  | 0 |  | und
04.03.03.07 | CONEXIONES A LA RED RECOLECTORA TUBERÍA PVC UF Ø DE 10" | [5 empty] | 0 | und
| tramo 12 |  |  |  |  | 0 |  | und
Gobierno Regional de Apurímac
Gerencia Regional de Infraestructura
Sub Gerencia de Estudios Definitivos
“Año del Buen Servicio al Ciudadano”
HOJA DE METRADOS INSTALACIONES SANITARIAS
BLOQUE 08
PROYECTO: “Mejoramiento del Servicio Educativo en la I.E.P. N° 54002 Santa Rosa e I.E.S. Santa Rosa del Distrito de Abancay, Provincia de Abancay-Región Apurímac”
Propietario : | GOBIERNO REGIONAL DE APURÍMAC |  |  |  | Fecha : | 2017-05-24
Localidad : | ABANCAY |  |  |  | Distrito : | ABANCAY
Provincia : | ABANCAY |  |  |  | Departamento : | APURIMAC
Elaborado : | ING. SUMAQ CHASKA PILLACA FARFAN |  |  |  | Revisado : | SGDE
PARTIDA | DESCRIPCION | VECES | LONG. | ANCHO | ALTURA | SUB-TOTAL | TOTAL | UNID.
4.03 | SISTEMA DE DRENAJE PLUVIAL
04.03.01 | RED DE RAMALES DE COLECTORES
04.03.01.01 | FABRICACIÓN DE CANALETA METÁLICA EN TECHO DE LOSA DEPORTIVA | [5 empty] | 0 | ml
| Cobertura metálica de losa deportiva primaria |  |  |  |  | 0 |  | ml
| Cobertura metálica de losa deportiva secundaria |  |  |  |  | 0 |  | ml
04.03.01.02 | MONTAJE DE CANALETA EN TECHO DE LOSA DEPORTIVA | [5 empty] | 0 | ml
| Cobertura metálica de losa deportiva primaria |  |  |  |  | 0 |  | ml
| Cobertura metálica de losa deportiva secundaria |  |  |  |  | 0 |  | ml
04.03.01.04 | MONTANTE DE TUB. PVC SAP C-10 Ø 3" EMBEBIDA EN TABIQUERIA | [5 empty] | 63.75 | ml
1er nivel
| Montante | 5 | 3.25 |  |  | 16.25 |  | ml
| Derivación hacia canales | 5 | 3 |  |  | 15 |  | ml
| 2do nivel | [6 empty] | ml
| Montante | 5 | 3.25 |  |  | 16.25 |  | ml
| 3er nivel | [6 empty] | ml
| Montante | 5 | 3.25 |  |  | 16.25 |  | ml
04.03.01.05 | MONTANTE DE TUB. PVC SAP C-10 Ø 3" ADOSADA | [5 empty] | 11.75 | ml
| 1er nivel |  |  |  |  | 0 |  | ml
| Montante | 1 | 3.25 |  |  | 3.25 |  | ml
| Derivación hacia canales | 1 | 2 |  |  | 2 |  | ml
| 2do nivel |  |  |  |  | 0 |  | ml
| Montante | 1 | 3.25 |  |  | 3.25 |  | ml
| 3er nivel |  |  |  |  | 0 |  | ml
| Montante | 1 | 3.25 |  |  | 3.25 |  | ml
04.03.01.06 | MONTANTE DE TUB. PVC SAP C-10 Ø 4" ADOSADA | [5 empty] | 0 | ml
| 1er nivel |  |  |  |  | 0 |  | ml
| Montante |  |  |  |  | 0 |  | ml
| Derivación hacia canales |  |  |  |  | 0 |  | ml
| 2do nivel |  |  |  |  | 0 |  | ml
| Montante |  |  |  |  | 0 |  | ml
| 3er nivel |  |  |  |  | 0 |  | ml
| Montante |  |  |  |  | 0 |  | ml
04.03.01.07 | COLUMNETAS DE CONCRETO F´C=175 KG/CM2 PARA BAJANTES | [5 empty] | 1 | und
| Columnetas | 1 |  |  |  | 1 |  | und
04.03.01.08 | DADO DE CONCRETO F´C=175 KG/CM2 PARA BAJANTES | [5 empty] | 6 | und
| Montante | 6 |  |  |  | 6 |  | und
04.03.02 | RED DE RECOLECCION
04.03.02.01 | CANAL RANURADO MODULAR | [5 empty] | 61 | ml
| Losa Secundaria | 1 | 30.5 |  |  | 30.5 |  | ml
| Losa Secundaria | 1 | 30.5 |  |  | 30.5
04.03.02.02 | CANAL DE CONCRETO EN PISO A=20 CM H=VARIABLE, E=10cm | [5 empty] | 48.5 | ml
| Tramos-1 | 1 | 48.5 |  |  | 48.5 |  | ml
04.03.02.03 | CANAL DE CONCRETO EN PISO A=30 CM H=VARIABLE, E=10cm | [5 empty] | 0 | ml
| Tramo 4 |  |  |  |  | 0 |  | ml
04.03.02.04 | CANAL DE CONCRETO EN PISO A=50 CM H=VARIABLE, E=15cm | [5 empty] | 0 | ml
| Tramos |  |  |  |  | 0 |  | ml
04.03.02.05 | REJILLA METALICA TIPO I A=30cm | [5 empty] | 48.5 | ml
| Tramos-1 | 1 | 48.5 |  |  | 48.5 |  | ml
04.03.02.06 | REJILLA METALICA TIPO II A=40cm | [5 empty] | 0 | ml
| Tramos |  |  |  |  | 0 |  | ml
04.03.02.07 | REJILLA METALICA TIPO III A=70cm | [5 empty] | 0 | ml
| Tramos 15 |  |  |  |  | 0 |  | ml
04.03.02.08 | TAPA DE CONCRETO 70x50x5cm f'c=175kg/cm2 | [5 empty] | 0 | ml
| Tramos-Gradas |  |  |  |  | 0 |  | ml
| Tramos-Gradas |  |  |  |  | 0 |  | ml
04.03.02.09 | RED RECOLECTORA TUBERÍA PVC UF Ø DE 8" | [5 empty] | 0 | ml
| Tramos 4 |  |  |  |  | 0 |  | ml
04.03.02.10 | RED RECOLECTORA TUBERÍA PVC UF Ø DE 10" | [5 empty] | 0 | ml
| Tramos 6 |  |  |  |  | 0 |  | ml
04.03.02.11 | RED RECOLECTORA TUBERÍA PVC UF Ø DE 12" | [5 empty] | 0 | ml
| Tramos 13 |  |  |  |  | 0 |  | ml
04.03.02.12 | RED RECOLECTORA TUBERÍA PVC UF Ø DE 14" | [5 empty] | 0 | ml
| Tramos 16 |  |  |  |  | 0 |  | ml
04.03.02.13 | CAJAS DE INSPECCIÓN TIPO I A=1.00M L=1.00M H=VARIABLE | [5 empty] | 0 | und
| Caja 1 |  |  |  |  | 0 |  | und
04.03.02.14 | CAJAS DE INSPECCIÓN TIPO II A=0.60M L=1.00M H=VARIABLE | [5 empty] | 0 | und
| Tramos |  |  |  |  | 0 |  | und
04.03.02.15 | CAJAS DE INSPECCIÓN TIPO III A=1.45M L=4.50M H=VARIABLE | [5 empty] | 0 | und
| Desarenador-CAJA 9 |  |  |  |  | 0 |  | und
04.03.03 | ACCESORIOS
04.03.03.01 | SUMIDEROS SIFONICO INOXIDABLE 200X200 CON DIAMETRO DE SALIDA DE 3" | [5 empty] | 5 | und
| Patio |  |  |  |  | 0 |  | und
| Techo | 5 |  |  |  | 5 |  | und
04.03.03.02 | ABRAZADERA DE FIJACION DE MONTANTE TUBO DE 3" | [5 empty] | 9 | und
| 1er nivel | [6 empty] | und
| Montante | 3 |  |  |  | 3 |  | und
| 2do nivel | [6 empty] | und
| Montante | 3 |  |  |  | 3 |  | und
| 3er nivel | [6 empty] | und
| Montante | 3 |  |  |  | 3 |  | und
04.03.03.03 | ABRAZADERA DE FIJACION DE MONTANTE TUBO DE 4" | [5 empty] | 0 | und
| 1er nivel |  |  |  |  | 0 |  | und
| 2do nivel |  |  |  |  | 0 |  | und
| 3er nivel |  |  |  |  | 0 |  | und
04.03.03.04 | SOPORTE METALICO DE CANALETAS DE 15 cm | [5 empty] | 4 | und
| Canaleta metalica | 1 | 4 |  |  | 4 |  | und
04.03.03.05 | EMBUDO DE CONEXIÓN DE CANALETA Y MONTANTE | [5 empty] | 1 | und
| Canaleta metalica | 1 |  |  |  | 1 |  | und
04.03.03.06 | CONEXIONES A LA RED RECOLECTORA TUBERÍA PVC UF Ø DE 8" | [5 empty] | 0 | und
| tramo 4 |  |  |  |  | 0 |  | und
04.03.03.07 | CONEXIONES A LA RED RECOLECTORA TUBERÍA PVC UF Ø DE 10" | [5 empty] | 0 | und
| tramo 4 |  |  |  |  | 0 |  | und
Gobierno Regional de Apurímac
Gerencia Regional de Infraestructura
Sub Gerencia de Estudios Definitivos
“Año del Buen Servicio al Ciudadano”
HOJA DE METRADOS INSTALACIONES SANITARIAS
BLOQUE 09
PROYECTO: “Mejoramiento del Servicio Educativo en la I.E.P. N° 54002 Santa Rosa e I.E.S. Santa Rosa del Distrito de Abancay, Provincia de Abancay-Región Apurímac”
Propietario : | GOBIERNO REGIONAL DE APURÍMAC |  |  |  | Fecha : | 2017-05-24
Localidad : | ABANCAY |  |  |  | Distrito : | ABANCAY
Provincia : | ABANCAY |  |  |  | Departamento : | APURIMAC
Elaborado : | ING. SUMAQ CHASKA PILLACA FARFAN |  |  |  | Revisado : | SGDE
PARTIDA | DESCRIPCION | VECES | LONG. | ANCHO | ALTURA | SUB-TOTAL | TOTAL | UNID.
4.03 | SISTEMA DE DRENAJE PLUVIAL
04.03.01 | RED DE RAMALES DE COLECTORES
04.03.01.01 | FABRICACIÓN DE CANALETA METÁLICA EN TECHO DE LOSA DEPORTIVA | [5 empty] | 0 | ml
| Cobertura metálica de losa deportiva primaria |  |  |  |  | 0 |  | ml
| Cobertura metálica de losa deportiva secundaria |  |  |  |  | 0 |  | ml
04.03.01.02 | MONTAJE DE CANALETA EN TECHO DE LOSA DEPORTIVA | [5 empty] | 0 | ml
| Cobertura metálica de losa deportiva primaria |  |  |  |  | 0 |  | ml
| Cobertura metálica de losa deportiva secundaria |  |  |  |  | 0 |  | ml
04.03.01.04 | MONTANTE DE TUB. PVC SAP C-10 Ø 3" EMBEBIDA EN TABIQUERIA | [5 empty] | 0 | ml
1er nivel
| Montante |  |  |  |  | 0 |  | ml
| Derivación hacia canales |  |  |  |  | 0 |  | ml
| 2do nivel |  |  |  |  | 0 |  | ml
| Montante |  |  |  |  | 0 |  | ml
| 3er nivel |  |  |  |  | 0 |  | ml
| Montante |  |  |  |  | 0 |  | ml
04.03.01.05 | MONTANTE DE TUB. PVC SAP C-10 Ø 3" ADOSADA | [5 empty] | 11.75 | ml
| 1er nivel |  |  |  |  | 0 |  | ml
| Montante | 1 | 3.25 |  |  | 3.25 |  | ml
| Derivación hacia canales | 1 | 2 |  |  | 2 |  | ml
| 2do nivel |  |  |  |  | 0 |  | ml
| Montante | 1 | 3.25 |  |  | 3.25 |  | ml
| 3er nivel |  |  |  |  | 0 |  | ml
| Montante | 1 | 3.25 |  |  | 3.25 |  | ml
04.03.01.06 | MONTANTE DE TUB. PVC SAP C-10 Ø 4" ADOSADA | [5 empty] | 0 | ml
| 1er nivel |  |  |  |  | 0 |  | ml
| Montante |  |  |  |  | 0 |  | ml
| Derivación hacia canales |  |  |  |  | 0 |  | ml
| 2do nivel |  |  |  |  | 0 |  | ml
| Montante |  |  |  |  | 0 |  | ml
| 3er nivel |  |  |  |  | 0 |  | ml
| Montante |  |  |  |  | 0 |  | ml
04.03.01.07 | COLUMNETAS DE CONCRETO F´C=175 KG/CM2 PARA BAJANTES | [5 empty] | 1 | und
| Columnetas | 1 |  |  |  | 1 |  | und
04.03.01.08 | DADO DE CONCRETO F´C=175 KG/CM2 PARA BAJANTES | [5 empty] | 1 | und
| Montante | 1 |  |  |  | 1 |  | und
04.03.02 | RED DE RECOLECCION
04.03.02.01 | CANAL RANURADO MODULAR | [5 empty] | 0 | ml
| Losa Secundaria |  |  |  |  | 0 |  | ml
| Losa Secundaria |  |  |  |  | 0
04.03.02.02 | CANAL DE CONCRETO EN PISO A=20 CM H=VARIABLE, E=10cm | [5 empty] | 7.7 | ml
| Tramos-1 | 1 | 7.7 |  |  | 7.7 |  | ml
04.03.02.03 | CANAL DE CONCRETO EN PISO A=30 CM H=VARIABLE, E=10cm | [5 empty] | 0 | ml
| Tramo 4 |  |  |  |  | 0 |  | ml
04.03.02.04 | CANAL DE CONCRETO EN PISO A=50 CM H=VARIABLE, E=15cm | [5 empty] | 0 | ml
| Tramos |  |  |  |  | 0 |  | ml
04.03.02.05 | REJILLA METALICA TIPO I A=30cm | [5 empty] | 0 | ml
| Tramos-1 |  |  |  |  | 0 |  | ml
04.03.02.06 | REJILLA METALICA TIPO II A=40cm | [5 empty] | 0 | ml
| Tramos |  |  |  |  | 0 |  | ml
04.03.02.07 | REJILLA METALICA TIPO III A=70cm | [5 empty] | 0 | ml
| Tramos 15 |  |  |  |  | 0 |  | ml
04.03.02.08 | TAPA DE CONCRETO 70x50x5cm f'c=175kg/cm2 | [5 empty] | 7.7 | ml
| Tramos-Gradas | 1 | 7.7 |  |  | 7.7 |  | ml
| Tramos-Gradas |  |  |  |  | 0 |  | ml
04.03.02.09 | RED RECOLECTORA TUBERÍA PVC UF Ø DE 8" | [5 empty] | 0 | ml
| Tramos 4 |  |  |  |  | 0 |  | ml
04.03.02.10 | RED RECOLECTORA TUBERÍA PVC UF Ø DE 10" | [5 empty] | 0 | ml
| Tramos 6 |  |  |  |  | 0 |  | ml
04.03.02.11 | RED RECOLECTORA TUBERÍA PVC UF Ø DE 12" | [5 empty] | 0 | ml
| Tramos 13 |  |  |  |  | 0 |  | ml
04.03.02.12 | RED RECOLECTORA TUBERÍA PVC UF Ø DE 14" | [5 empty] | 0 | ml
| Tramos 16 |  |  |  |  | 0 |  | ml
04.03.02.13 | CAJAS DE INSPECCIÓN TIPO I A=1.00M L=1.00M H=VARIABLE | [5 empty] | 0 | und
| Caja 1 |  |  |  |  | 0 |  | und
04.03.02.14 | CAJAS DE INSPECCIÓN TIPO II A=0.60M L=1.00M H=VARIABLE | [5 empty] | 0 | und
| Tramos |  |  |  |  | 0 |  | und
04.03.02.15 | CAJAS DE INSPECCIÓN TIPO III A=1.45M L=4.50M H=VARIABLE | [5 empty] | 0 | und
| Desarenador-CAJA 9 |  |  |  |  | 0 |  | und
04.03.03 | ACCESORIOS
04.03.03.01 | SUMIDEROS SIFONICO INOXIDABLE 200X200 CON DIAMETRO DE SALIDA DE 3" | [5 empty] | 0 | und
| Patio |  |  |  |  | 0 |  | und
| Techo |  |  |  |  | 0 |  | und
04.03.03.02 | ABRAZADERA DE FIJACION DE MONTANTE TUBO DE 3" | [5 empty] | 9 | und
| 1er nivel | [6 empty] | und
| Montante | 3 |  |  |  | 3 |  | und
| 2do nivel | [6 empty] | und
| Montante | 3 |  |  |  | 3 |  | und
| 3er nivel | [6 empty] | und
| Montante | 3 |  |  |  | 3 |  | und
04.03.03.03 | ABRAZADERA DE FIJACION DE MONTANTE TUBO DE 4" | [5 empty] | 0 | und
| 1er nivel |  |  |  |  | 0 |  | und
| 2do nivel |  |  |  |  | 0 |  | und
| 3er nivel |  |  |  |  | 0 |  | und
04.03.03.04 | SOPORTE METALICO DE CANALETAS DE 15 cm | [5 empty] | 4 | und
| Canaleta metalica | 1 | 4 |  |  | 4 |  | und
04.03.03.05 | EMBUDO DE CONEXIÓN DE CANALETA Y MONTANTE | [5 empty] | 1 | und
| Canaleta metalica | 1 |  |  |  | 1 |  | und
04.03.03.06 | CONEXIONES A LA RED RECOLECTORA TUBERÍA PVC UF Ø DE 8" | [5 empty] | 0 | und
| tramo 4 |  |  |  |  | 0 |  | und
04.03.03.07 | CONEXIONES A LA RED RECOLECTORA TUBERÍA PVC UF Ø DE 10" | [5 empty] | 0 | und
| tramo 4 |  |  |  |  | 0 |  | und
Gobierno Regional de Apurímac
Gerencia Regional de Infraestructura
Sub Gerencia de Estudios Definitivos
“Año del Buen Servicio al Ciudadano”
HOJA DE METRADOS INSTALACIONES SANITARIAS
BLOQUE 10
PROYECTO: “Mejoramiento del Servicio Educativo en la I.E.P. N° 54002 Santa Rosa e I.E.S. Santa Rosa del Distrito de Abancay, Provincia de Abancay-Región Apurímac”
Propietario : | GOBIERNO REGIONAL DE APURÍMAC |  |  |  | Fecha : | 2017-05-24
Localidad : | ABANCAY |  |  |  | Distrito : | ABANCAY
Provincia : | ABANCAY |  |  |  | Departamento : | APURIMAC
Elaborado : | ING. SUMAQ CHASKA PILLACA FARFAN |  |  |  | Revisado : | SGDE
PARTIDA | DESCRIPCION | VECES | LONG. | ANCHO | ALTURA | SUB-TOTAL | TOTAL | UNID.
4.03 | SISTEMA DE DRENAJE PLUVIAL
04.03.01 | RED DE RAMALES DE COLECTORES
04.03.01.01 | FABRICACIÓN DE CANALETA METÁLICA EN TECHO DE LOSA DEPORTIVA | [5 empty] | 0 | ml
| Cobertura metálica de losa deportiva primaria |  |  |  |  | 0 |  | ml
| Cobertura metálica de losa deportiva secundaria |  |  |  |  | 0 |  | ml
04.03.01.02 | MONTAJE DE CANALETA EN TECHO DE LOSA DEPORTIVA | [5 empty] | 0 | ml
| Cobertura metálica de losa deportiva primaria |  |  |  |  | 0 |  | ml
| Cobertura metálica de losa deportiva secundaria |  |  |  |  | 0 |  | ml
04.03.01.04 | MONTANTE DE TUB. PVC SAP C-10 Ø 3" EMBEBIDA EN TABIQUERIA | [5 empty] | 89.25 | ml
1er nivel
| Montante | 7 | 3.25 |  |  | 22.75 |  | ml
| Derivación hacia canales | 7 | 3 |  |  | 21 |  | ml
| 2do nivel | [6 empty] | ml
| Montante | 7 | 3.25 |  |  | 22.75 |  | ml
| 3er nivel | [6 empty] | ml
| Montante | 7 | 3.25 |  |  | 22.75 |  | ml
04.03.01.05 | MONTANTE DE TUB. PVC SAP C-10 Ø 3" ADOSADA | [5 empty] | 11.75 | ml
| 1er nivel |  |  |  |  | 0 |  | ml
| Montante | 1 | 3.25 |  |  | 3.25 |  | ml
| Derivación hacia canales | 1 | 2 |  |  | 2 |  | ml
| 2do nivel |  |  |  |  | 0 |  | ml
| Montante | 1 | 3.25 |  |  | 3.25 |  | ml
| 3er nivel |  |  |  |  | 0 |  | ml
| Montante | 1 | 3.25 |  |  | 3.25 |  | ml
04.03.01.06 | MONTANTE DE TUB. PVC SAP C-10 Ø 4" ADOSADA | [5 empty] | 0 | ml
| 1er nivel |  |  |  |  | 0 |  | ml
| Montante |  |  |  |  | 0 |  | ml
| Derivación hacia canales |  |  |  |  | 0 |  | ml
| 2do nivel |  |  |  |  | 0 |  | ml
| Montante |  |  |  |  | 0 |  | ml
| 3er nivel |  |  |  |  | 0 |  | ml
| Montante |  |  |  |  | 0 |  | ml
04.03.01.07 | COLUMNETAS DE CONCRETO F´C=175 KG/CM2 PARA BAJANTES | [5 empty] | 1 | und
| Columnetas | 1 |  |  |  | 1 |  | und
04.03.01.08 | DADO DE CONCRETO F´C=175 KG/CM2 PARA BAJANTES | [5 empty] | 8 | und
| Montante | 8 |  |  |  | 8 |  | und
04.03.02 | RED DE RECOLECCION
04.03.02.01 | CANAL RANURADO MODULAR | [5 empty] | 0 | ml
| Losa Secundaria |  |  |  |  | 0 |  | ml
| Losa Secundaria |  |  |  |  | 0
04.03.02.02 | CANAL DE CONCRETO EN PISO A=20 CM H=VARIABLE, E=10cm | [5 empty] | 50.1 | ml
| Tramos-8 | 1 | 9.8 |  |  | 9.8 |  | ml
| Tramos-9 | 1 | 31.9 |  |  | 31.9 |  | ml
| Tramos-10 | 1 | 8.4 |  |  | 8.4 |  | ml
04.03.02.03 | CANAL DE CONCRETO EN PISO A=30 CM H=VARIABLE, E=10cm | [5 empty] | 0 | ml
| Tramo 4 |  |  |  |  | 0 |  | ml
04.03.02.04 | CANAL DE CONCRETO EN PISO A=50 CM H=VARIABLE, E=15cm | [5 empty] | 0 | ml
| Tramos |  |  |  |  | 0 |  | ml
04.03.02.05 | REJILLA METALICA TIPO I A=30cm | [5 empty] | 50.1 | ml
| Tramos-8 | 1 | 9.8 |  |  | 9.8 |  | ml
| Tramos-9 | 1 | 31.9 |  |  | 31.9 |  | ml
| Tramos-10 | 1 | 8.4 |  |  | 8.4 |  | ml
04.03.02.06 | REJILLA METALICA TIPO II A=40cm | [5 empty] | 0 | ml
| Tramos |  |  |  |  | 0 |  | ml
04.03.02.07 | REJILLA METALICA TIPO III A=70cm | [5 empty] | 0 | ml
| Tramos 15 |  |  |  |  | 0 |  | ml
04.03.02.08 | TAPA DE CONCRETO 70x50x5cm f'c=175kg/cm2 | [5 empty] | 0 | ml
| Tramos-Gradas |  |  |  |  | 0 |  | ml
| Tramos-Gradas |  |  |  |  | 0 |  | ml
04.03.02.09 | RED RECOLECTORA TUBERÍA PVC UF Ø DE 8" | [5 empty] | 0 | ml
| Tramos 4 |  |  |  |  | 0 |  | ml
04.03.02.10 | RED RECOLECTORA TUBERÍA PVC UF Ø DE 10" | [5 empty] | 0 | ml
| Tramos 6 |  |  |  |  | 0 |  | ml
04.03.02.11 | RED RECOLECTORA TUBERÍA PVC UF Ø DE 12" | [5 empty] | 0 | ml
| Tramos 13 |  |  |  |  | 0 |  | ml
04.03.02.12 | RED RECOLECTORA TUBERÍA PVC UF Ø DE 14" | [5 empty] | 0 | ml
| Tramos 16 |  |  |  |  | 0 |  | ml
04.03.02.13 | CAJAS DE INSPECCIÓN TIPO I A=1.00M L=1.00M H=VARIABLE | [5 empty] | 0 | und
| Caja 1 |  |  |  |  | 0 |  | und
04.03.02.14 | CAJAS DE INSPECCIÓN TIPO II A=0.60M L=1.00M H=VARIABLE | [5 empty] | 0 | und
| Tramos |  |  |  |  | 0 |  | und
04.03.02.15 | CAJAS DE INSPECCIÓN TIPO III A=1.45M L=4.50M H=VARIABLE | [5 empty] | 0 | und
| Desarenador-CAJA 9 |  |  |  |  | 0 |  | und
04.03.03 | ACCESORIOS
04.03.03.01 | SUMIDEROS SIFONICO INOXIDABLE 200X200 CON DIAMETRO DE SALIDA DE 3" | [5 empty] | 7 | und
| Patio |  |  |  |  | 0 |  | und
| Techo | 7 |  |  |  | 7 |  | und
04.03.03.02 | ABRAZADERA DE FIJACION DE MONTANTE TUBO DE 3" | [5 empty] | 9 | und
| 1er nivel | [6 empty] | und
| Montante | 3 |  |  |  | 3 |  | und
| 2do nivel | [6 empty] | und
| Montante | 3 |  |  |  | 3 |  | und
| 3er nivel | [6 empty] | und
| Montante | 3 |  |  |  | 3 |  | und
04.03.03.03 | ABRAZADERA DE FIJACION DE MONTANTE TUBO DE 4" | [5 empty] | 0 | und
| 1er nivel |  |  |  |  | 0 |  | und
| 2do nivel |  |  |  |  | 0 |  | und
| 3er nivel |  |  |  |  | 0 |  | und
04.03.03.04 | SOPORTE METALICO DE CANALETAS DE 15 cm | [5 empty] | 4 | und
| Canaleta metalica | 1 | 4 |  |  | 4 |  | und
04.03.03.05 | EMBUDO DE CONEXIÓN DE CANALETA Y MONTANTE | [5 empty] | 1 | und
| Canaleta metalica | 1 |  |  |  | 1 |  | und
04.03.03.06 | CONEXIONES A LA RED RECOLECTORA TUBERÍA PVC UF Ø DE 8" | [5 empty] | 0 | und
| tramo 4 |  |  |  |  | 0 |  | und
04.03.03.07 | CONEXIONES A LA RED RECOLECTORA TUBERÍA PVC UF Ø DE 10" | [5 empty] | 0 | und
| tramo 4 |  |  |  |  | 0 |  | und
Gobierno Regional de Apurímac
Gerencia Regional de Infraestructura
Sub Gerencia de Estudios Definitivos
“Año del Buen Servicio al Ciudadano”
HOJA DE METRADOS INSTALACIONES SANITARIAS
BLOQUE 11
PROYECTO: “Mejoramiento del Servicio Educativo en la I.E.P. N° 54002 Santa Rosa e I.E.S. Santa Rosa del Distrito de Abancay, Provincia de Abancay-Región Apurímac”
Propietario : | GOBIERNO REGIONAL DE APURÍMAC |  |  |  | Fecha : | 2017-05-24
Localidad : | ABANCAY |  |  |  | Distrito : | ABANCAY
Provincia : | ABANCAY |  |  |  | Departamento : | APURIMAC
Elaborado : | ING. SUMAQ CHASKA PILLACA FARFAN |  |  |  | Revisado : | SGDE
PARTIDA | DESCRIPCION | VECES | LONG. | ANCHO | ALTURA | SUB-TOTAL | TOTAL | UNID.
4.03 | SISTEMA DE DRENAJE PLUVIAL
04.03.01 | RED DE RAMALES DE COLECTORES
04.03.01.01 | FABRICACIÓN DE CANALETA METÁLICA EN TECHO DE LOSA DEPORTIVA | [5 empty] | 0 | ml
| Cobertura metálica de losa deportiva primaria |  |  |  |  | 0 |  | ml
| Cobertura metálica de losa deportiva secundaria |  |  |  |  | 0 |  | ml
04.03.01.02 | MONTAJE DE CANALETA EN TECHO DE LOSA DEPORTIVA | [5 empty] | 0 | ml
| Cobertura metálica de losa deportiva primaria |  |  |  |  | 0 |  | ml
| Cobertura metálica de losa deportiva secundaria |  |  |  |  | 0 |  | ml
04.03.01.04 | MONTANTE DE TUB. PVC SAP C-10 Ø 3" EMBEBIDA EN TABIQUERIA | [5 empty] | 89.25 | ml
1er nivel
| Montante | 7 | 3.25 |  |  | 22.75 |  | ml
| Derivación hacia canales | 7 | 3 |  |  | 21 |  | ml
| 2do nivel | [6 empty] | ml
| Montante | 7 | 3.25 |  |  | 22.75 |  | ml
| 3er nivel | [6 empty] | ml
| Montante | 7 | 3.25 |  |  | 22.75 |  | ml
04.03.01.05 | MONTANTE DE TUB. PVC SAP C-10 Ø 3" ADOSADA | [5 empty] | 11.75 | ml
| 1er nivel |  |  |  |  | 0 |  | ml
| Montante | 1 | 3.25 |  |  | 3.25 |  | ml
| Derivación hacia canales | 1 | 2 |  |  | 2 |  | ml
| 2do nivel |  |  |  |  | 0 |  | ml
| Montante | 1 | 3.25 |  |  | 3.25 |  | ml
| 3er nivel |  |  |  |  | 0 |  | ml
| Montante | 1 | 3.25 |  |  | 3.25 |  | ml
04.03.01.06 | MONTANTE DE TUB. PVC SAP C-10 Ø 4" ADOSADA | [5 empty] | 0 | ml
| 1er nivel |  |  |  |  | 0 |  | ml
| Montante |  |  |  |  | 0 |  | ml
| Derivación hacia canales |  |  |  |  | 0 |  | ml
| 2do nivel |  |  |  |  | 0 |  | ml
| Montante |  |  |  |  | 0 |  | ml
| 3er nivel |  |  |  |  | 0 |  | ml
| Montante |  |  |  |  | 0 |  | ml
04.03.01.07 | COLUMNETAS DE CONCRETO F´C=175 KG/CM2 PARA BAJANTES | [5 empty] | 1 | und
| Columnetas | 1 |  |  |  | 1 |  | und
04.03.01.08 | DADO DE CONCRETO F´C=175 KG/CM2 PARA BAJANTES | [5 empty] | 8 | und
| Montante | 8 |  |  |  | 8 |  | und
04.03.02 | RED DE RECOLECCION
04.03.02.01 | CANAL RANURADO MODULAR | [5 empty] | 0 | ml
| Losa Secundaria |  |  |  |  | 0 |  | ml
| Losa Secundaria |  |  |  |  | 0
04.03.02.02 | CANAL DE CONCRETO EN PISO A=20 CM H=VARIABLE, E=10cm | [5 empty] | 50.1 | ml
| Tramos-8 | 1 | 9.8 |  |  | 9.8 |  | ml
| Tramos-9 | 1 | 31.9 |  |  | 31.9 |  | ml
| Tramos-10 | 1 | 8.4 |  |  | 8.4 |  | ml
04.03.02.03 | CANAL DE CONCRETO EN PISO A=30 CM H=VARIABLE, E=10cm | [5 empty] | 0 | ml
| Tramo 4 |  |  |  |  | 0 |  | ml
04.03.02.04 | CANAL DE CONCRETO EN PISO A=50 CM H=VARIABLE, E=15cm | [5 empty] | 0 | ml
| Tramos |  |  |  |  | 0 |  | ml
04.03.02.05 | REJILLA METALICA TIPO I A=30cm | [5 empty] | 50.1 | ml
| Tramos-8 | 1 | 9.8 |  |  | 9.8 |  | ml
| Tramos-9 | 1 | 31.9 |  |  | 31.9 |  | ml
| Tramos-10 | 1 | 8.4 |  |  | 8.4 |  | ml
04.03.02.06 | REJILLA METALICA TIPO II A=40cm | [5 empty] | 0 | ml
| Tramos |  |  |  |  | 0 |  | ml
04.03.02.07 | REJILLA METALICA TIPO III A=70cm | [5 empty] | 0 | ml
| Tramos 15 |  |  |  |  | 0 |  | ml
04.03.02.08 | TAPA DE CONCRETO 70x50x5cm f'c=175kg/cm2 | [5 empty] | 0 | ml
| Tramos-Gradas |  |  |  |  | 0 |  | ml
| Tramos-Gradas |  |  |  |  | 0 |  | ml
04.03.02.09 | RED RECOLECTORA TUBERÍA PVC UF Ø DE 8" | [5 empty] | 0 | ml
| Tramos 4 |  |  |  |  | 0 |  | ml
04.03.02.10 | RED RECOLECTORA TUBERÍA PVC UF Ø DE 10" | [5 empty] | 0 | ml
| Tramos 6 |  |  |  |  | 0 |  | ml
04.03.02.11 | RED RECOLECTORA TUBERÍA PVC UF Ø DE 12" | [5 empty] | 0 | ml
| Tramos 13 |  |  |  |  | 0 |  | ml
04.03.02.12 | RED RECOLECTORA TUBERÍA PVC UF Ø DE 14" | [5 empty] | 0 | ml
| Tramos 16 |  |  |  |  | 0 |  | ml
04.03.02.13 | CAJAS DE INSPECCIÓN TIPO I A=1.00M L=1.00M H=VARIABLE | [5 empty] | 0 | und
| Caja 1 |  |  |  |  | 0 |  | und
04.03.02.14 | CAJAS DE INSPECCIÓN TIPO II A=0.60M L=1.00M H=VARIABLE | [5 empty] | 0 | und
| Tramos |  |  |  |  | 0 |  | und
04.03.02.15 | CAJAS DE INSPECCIÓN TIPO III A=1.45M L=4.50M H=VARIABLE | [5 empty] | 0 | und
| Desarenador-CAJA 9 |  |  |  |  | 0 |  | und
04.03.03 | ACCESORIOS
04.03.03.01 | SUMIDEROS SIFONICO INOXIDABLE 200X200 CON DIAMETRO DE SALIDA DE 3" | [5 empty] | 7 | und
| Patio |  |  |  |  | 0 |  | und
| Techo | 7 |  |  |  | 7 |  | und
04.03.03.02 | ABRAZADERA DE FIJACION DE MONTANTE TUBO DE 3" | [5 empty] | 9 | und
| 1er nivel | [6 empty] | und
| Montante | 3 |  |  |  | 3 |  | und
| 2do nivel | [6 empty] | und
| Montante | 3 |  |  |  | 3 |  | und
| 3er nivel | [6 empty] | und
| Montante | 3 |  |  |  | 3 |  | und
04.03.03.03 | ABRAZADERA DE FIJACION DE MONTANTE TUBO DE 4" | [5 empty] | 0 | und
| 1er nivel |  |  |  |  | 0 |  | und
| 2do nivel |  |  |  |  | 0 |  | und
| 3er nivel |  |  |  |  | 0 |  | und
04.03.03.04 | SOPORTE METALICO DE CANALETAS DE 15 cm | [5 empty] | 4 | und
| Canaleta metalica | 1 | 4 |  |  | 4 |  | und
04.03.03.05 | EMBUDO DE CONEXIÓN DE CANALETA Y MONTANTE | [5 empty] | 1 | und
| Canaleta metalica | 1 |  |  |  | 1 |  | und
04.03.03.06 | CONEXIONES A LA RED RECOLECTORA TUBERÍA PVC UF Ø DE 8" | [5 empty] | 0 | und
| tramo 4 |  |  |  |  | 0 |  | und
04.03.03.07 | CONEXIONES A LA RED RECOLECTORA TUBERÍA PVC UF Ø DE 10" | [5 empty] | 0 | und
| tramo 4 |  |  |  |  | 0 |  | und
Gobierno Regional de Apurímac
Gerencia Regional de Infraestructura
Sub Gerencia de Estudios Definitivos
“Año del Buen Servicio al Ciudadano”
HOJA DE METRADOS INSTALACIONES SANITARIAS
BLOQUE INGRESO SECUNADRIA
PROYECTO: “Mejoramiento del Servicio Educativo en la I.E.P. N° 54002 Santa Rosa e I.E.S. Santa Rosa del Distrito de Abancay, Provincia de Abancay-Región Apurímac”
Propietario : | GOBIERNO REGIONAL DE APURÍMAC |  |  |  | Fecha : | 2017-05-24
Localidad : | ABANCAY |  |  |  | Distrito : | ABANCAY
Provincia : | ABANCAY |  |  |  | Departamento : | APURIMAC
Elaborado : | ING. SUMAQ CHASKA PILLACA FARFAN |  |  |  | Revisado : | SGDE
PARTIDA | DESCRIPCION | VECES | LONG. | ANCHO | ALTURA | SUB-TOTAL | TOTAL | UNID.
4.03 | SISTEMA DE DRENAJE PLUVIAL
04.03.01 | RED DE RAMALES DE COLECTORES
04.03.01.01 | FABRICACIÓN DE CANALETA METÁLICA EN TECHO DE LOSA DEPORTIVA | [5 empty] | 0 | ml
| Cobertura metálica de losa deportiva primaria |  |  |  |  | 0 |  | ml
| Cobertura metálica de losa deportiva secundaria |  |  |  |  | 0 |  | ml
04.03.01.02 | MONTAJE DE CANALETA EN TECHO DE LOSA DEPORTIVA | [5 empty] | 0 | ml
| Cobertura metálica de losa deportiva primaria |  |  |  |  | 0 |  | ml
| Cobertura metálica de losa deportiva secundaria |  |  |  |  | 0 |  | ml
04.03.01.04 | MONTANTE DE TUB. PVC SAP C-10 Ø 3" EMBEBIDA EN TABIQUERIA | [5 empty] | 25.5 | ml
1er nivel
| Montante | 2 | 3.25 |  |  | 6.5 |  | ml
| Derivación hacia canales | 2 | 3 |  |  | 6 |  | ml
| 2do nivel |  |  |  |  | 0 |  | ml
| Montante | 2 | 3.25 |  |  | 6.5 |  | ml
| 3er nivel |  |  |  |  | 0 |  | ml
| Montante | 2 | 3.25 |  |  | 6.5 |  | ml
04.03.01.05 | MONTANTE DE TUB. PVC SAP C-10 Ø 3" ADOSADA | [5 empty] | 0 | ml
| 1er nivel |  |  |  |  | 0 |  | ml
| Montante |  |  |  |  | 0 |  | ml
| Derivación hacia canales |  |  |  |  | 0 |  | ml
| 2do nivel |  |  |  |  | 0 |  | ml
| Montante |  |  |  |  | 0 |  | ml
| 3er nivel |  |  |  |  | 0 |  | ml
| Montante |  |  |  |  | 0 |  | ml
04.03.01.06 | MONTANTE DE TUB. PVC SAP C-10 Ø 4" ADOSADA | [5 empty] | 0 | ml
| 1er nivel |  |  |  |  | 0 |  | ml
| Montante |  |  |  |  | 0 |  | ml
| Derivación hacia canales |  |  |  |  | 0 |  | ml
| 2do nivel |  |  |  |  | 0 |  | ml
| Montante |  |  |  |  | 0 |  | ml
| 3er nivel |  |  |  |  | 0 |  | ml
| Montante |  |  |  |  | 0 |  | ml
04.03.01.07 | COLUMNETAS DE CONCRETO F´C=175 KG/CM2 PARA BAJANTES | [5 empty] | 0 | und
| Columnetas |  |  |  |  | 0 |  | und
04.03.01.08 | DADO DE CONCRETO F´C=175 KG/CM2 PARA BAJANTES | [5 empty] | 2 | und
| Montante | 2 |  |  |  | 2 |  | und
04.03.02 | RED DE RECOLECCION
04.03.02.01 | CANAL RANURADO MODULAR | [5 empty] | 0 | ml
| Losa Secundaria |  |  |  |  | 0 |  | ml
| Losa Secundaria |  |  |  |  | 0
04.03.02.02 | CANAL DE CONCRETO EN PISO A=20 CM H=VARIABLE, E=10cm | [5 empty] | 0 | ml
| Tramos-8 |  |  |  |  | 0 |  | ml
| Tramos-9 |  |  |  |  | 0 |  | ml
| Tramos-10 |  |  |  |  | 0 |  | ml
04.03.02.03 | CANAL DE CONCRETO EN PISO A=30 CM H=VARIABLE, E=10cm | [5 empty] | 0 | ml
| Tramo 4 |  |  |  |  | 0 |  | ml
04.03.02.04 | CANAL DE CONCRETO EN PISO A=50 CM H=VARIABLE, E=15cm | [5 empty] | 0 | ml
| Tramos |  |  |  |  | 0 |  | ml
04.03.02.05 | REJILLA METALICA TIPO I A=30cm | [5 empty] | 0 | ml
| Tramos-8 |  |  |  |  | 0 |  | ml
| Tramos-9 |  |  |  |  | 0 |  | ml
| Tramos-10 |  |  |  |  | 0 |  | ml
04.03.02.06 | REJILLA METALICA TIPO II A=40cm | [5 empty] | 0 | ml
| Tramos |  |  |  |  | 0 |  | ml
04.03.02.07 | REJILLA METALICA TIPO III A=70cm | [5 empty] | 0 | ml
| Tramos 15 |  |  |  |  | 0 |  | ml
04.03.02.08 | TAPA DE CONCRETO 70x50x5cm f'c=175kg/cm2 | [5 empty] | 0 | ml
| Tramos-Gradas |  |  |  |  | 0 |  | ml
| Tramos-Gradas |  |  |  |  | 0 |  | ml
04.03.02.09 | RED RECOLECTORA TUBERÍA PVC UF Ø DE 8" | [5 empty] | 0 | ml
| Tramos 4 |  |  |  |  | 0 |  | ml
04.03.02.10 | RED RECOLECTORA TUBERÍA PVC UF Ø DE 10" | [5 empty] | 0 | ml
| Tramos 6 |  |  |  |  | 0 |  | ml
04.03.02.11 | RED RECOLECTORA TUBERÍA PVC UF Ø DE 12" | [5 empty] | 0 | ml
| Tramos 13 |  |  |  |  | 0 |  | ml
04.03.02.12 | RED RECOLECTORA TUBERÍA PVC UF Ø DE 14" | [5 empty] | 0 | ml
| Tramos 16 |  |  |  |  | 0 |  | ml
04.03.02.13 | CAJAS DE INSPECCIÓN TIPO I A=1.00M L=1.00M H=VARIABLE | [5 empty] | 0 | und
| Caja 1 |  |  |  |  | 0 |  | und
04.03.02.14 | CAJAS DE INSPECCIÓN TIPO II A=0.60M L=1.00M H=VARIABLE | [5 empty] | 0 | und
| Tramos |  |  |  |  | 0 |  | und
04.03.02.15 | CAJAS DE INSPECCIÓN TIPO III A=1.45M L=4.50M H=VARIABLE | [5 empty] | 0 | und
| Desarenador-CAJA 9 |  |  |  |  | 0 |  | und
04.03.03 | ACCESORIOS
04.03.03.01 | SUMIDEROS SIFONICO INOXIDABLE 200X200 CON DIAMETRO DE SALIDA DE 3" | [5 empty] | 2 | und
| Patio |  |  |  |  | 0 |  | und
| Techo | 2 |  |  |  | 2 |  | und
04.03.03.02 | ABRAZADERA DE FIJACION DE MONTANTE TUBO DE 3" | [5 empty] | 0 | und
| 1er nivel | [6 empty] | und
| Montante |  |  |  |  | 0 |  | und
| 2do nivel | [6 empty] | und
| Montante |  |  |  |  | 0 |  | und
| 3er nivel | [6 empty] | und
| Montante |  |  |  |  | 0 |  | und
04.03.03.03 | ABRAZADERA DE FIJACION DE MONTANTE TUBO DE 4" | [5 empty] | 0 | und
| 1er nivel |  |  |  |  | 0 |  | und
| 2do nivel |  |  |  |  | 0 |  | und
| 3er nivel |  |  |  |  | 0 |  | und
04.03.03.04 | SOPORTE METALICO DE CANALETAS DE 15 cm | [5 empty] | 0 | und
| Canaleta metalica |  |  |  |  | 0 |  | und
04.03.03.05 | EMBUDO DE CONEXIÓN DE CANALETA Y MONTANTE | [5 empty] | 0 | und
| Canaleta metalica |  |  |  |  | 0 |  | und
04.03.03.06 | CONEXIONES A LA RED RECOLECTORA TUBERÍA PVC UF Ø DE 8" | [5 empty] | 0 | und
| tramo 4 |  |  |  |  | 0 |  | und
04.03.03.07 | CONEXIONES A LA RED RECOLECTORA TUBERÍA PVC UF Ø DE 10" | [5 empty] | 0 | und
| tramo 4 |  |  |  |  | 0 |  | und
Gobierno Regional de Apurímac
Gerencia Regional de Infraestructura
Sub Gerencia de Estudios Definitivos
“Año del Buen Servicio al Ciudadano”
HOJA DE METRADOS INSTALACIONES SANITARIAS
BLOQUE INGRESO PRIMARIA
PROYECTO: “Mejoramiento del Servicio Educativo en la I.E.P. N° 54002 Santa Rosa e I.E.S. Santa Rosa del Distrito de Abancay, Provincia de Abancay-Región Apurímac”
Propietario : | GOBIERNO REGIONAL DE APURÍMAC |  |  |  | Fecha : | 2017-05-24
Localidad : | ABANCAY |  |  |  | Distrito : | ABANCAY
Provincia : | ABANCAY |  |  |  | Departamento : | APURIMAC
Elaborado : | ING. SUMAQ CHASKA PILLACA FARFAN |  |  |  | Revisado : | SGDE
PARTIDA | DESCRIPCION | VECES | LONG. | ANCHO | ALTURA | SUB-TOTAL | TOTAL | UNID.
4.03 | SISTEMA DE DRENAJE PLUVIAL
04.03.01 | RED DE RAMALES DE COLECTORES
04.03.01.01 | FABRICACIÓN DE CANALETA METÁLICA EN TECHO DE LOSA DEPORTIVA | [5 empty] | 0 | ml
| Cobertura metálica de losa deportiva primaria |  |  |  |  | 0 |  | ml
| Cobertura metálica de losa deportiva secundaria |  |  |  |  | 0 |  | ml
04.03.01.02 | MONTAJE DE CANALETA EN TECHO DE LOSA DEPORTIVA | [5 empty] | 0 | ml
| Cobertura metálica de losa deportiva primaria |  |  |  |  | 0 |  | ml
| Cobertura metálica de losa deportiva secundaria |  |  |  |  | 0 |  | ml
04.03.01.04 | MONTANTE DE TUB. PVC SAP C-10 Ø 3" EMBEBIDA EN TABIQUERIA | [5 empty] | 25.5 | ml
1er nivel
| Montante | 2 | 3.25 |  |  | 6.5 |  | ml
| Derivación hacia canales | 2 | 3 |  |  | 6 |  | ml
| 2do nivel |  |  |  |  | 0 |  | ml
| Montante | 2 | 3.25 |  |  | 6.5 |  | ml
| 3er nivel |  |  |  |  | 0 |  | ml
| Montante | 2 | 3.25 |  |  | 6.5 |  | ml
04.03.01.05 | MONTANTE DE TUB. PVC SAP C-10 Ø 3" ADOSADA | [5 empty] | 0 | ml
| 1er nivel |  |  |  |  | 0 |  | ml
| Montante |  |  |  |  | 0 |  | ml
| Derivación hacia canales |  |  |  |  | 0 |  | ml
| 2do nivel |  |  |  |  | 0 |  | ml
| Montante |  |  |  |  | 0 |  | ml
| 3er nivel |  |  |  |  | 0 |  | ml
| Montante |  |  |  |  | 0 |  | ml
04.03.01.06 | MONTANTE DE TUB. PVC SAP C-10 Ø 4" ADOSADA | [5 empty] | 0 | ml
| 1er nivel |  |  |  |  | 0 |  | ml
| Montante |  |  |  |  | 0 |  | ml
| Derivación hacia canales |  |  |  |  | 0 |  | ml
| 2do nivel |  |  |  |  | 0 |  | ml
| Montante |  |  |  |  | 0 |  | ml
| 3er nivel |  |  |  |  | 0 |  | ml
| Montante |  |  |  |  | 0 |  | ml
04.03.01.07 | COLUMNETAS DE CONCRETO F´C=175 KG/CM2 PARA BAJANTES | [5 empty] | 0 | und
| Columnetas |  |  |  |  | 0 |  | und
04.03.01.08 | DADO DE CONCRETO F´C=175 KG/CM2 PARA BAJANTES | [5 empty] | 2 | und
| Montante | 2 |  |  |  | 2 |  | und
04.03.02 | RED DE RECOLECCION
04.03.02.01 | CANAL RANURADO MODULAR | [5 empty] | 0 | ml
| Losa Secundaria |  |  |  |  | 0 |  | ml
| Losa Secundaria |  |  |  |  | 0
04.03.02.02 | CANAL DE CONCRETO EN PISO A=20 CM H=VARIABLE, E=10cm | [5 empty] | 0 | ml
| Tramos-8 |  |  |  |  | 0 |  | ml
| Tramos-9 |  |  |  |  | 0 |  | ml
| Tramos-10 |  |  |  |  | 0 |  | ml
04.03.02.03 | CANAL DE CONCRETO EN PISO A=30 CM H=VARIABLE, E=10cm | [5 empty] | 0 | ml
| Tramo 4 |  |  |  |  | 0 |  | ml
04.03.02.04 | CANAL DE CONCRETO EN PISO A=50 CM H=VARIABLE, E=15cm | [5 empty] | 0 | ml
| Tramos |  |  |  |  | 0 |  | ml
04.03.02.05 | REJILLA METALICA TIPO I A=30cm | [5 empty] | 0 | ml
| Tramos-8 |  |  |  |  | 0 |  | ml
| Tramos-9 |  |  |  |  | 0 |  | ml
| Tramos-10 |  |  |  |  | 0 |  | ml
04.03.02.06 | REJILLA METALICA TIPO II A=40cm | [5 empty] | 0 | ml
| Tramos |  |  |  |  | 0 |  | ml
04.03.02.07 | REJILLA METALICA TIPO III A=70cm | [5 empty] | 0 | ml
| Tramos 15 |  |  |  |  | 0 |  | ml
04.03.02.08 | TAPA DE CONCRETO 70x50x5cm f'c=175kg/cm2 | [5 empty] | 0 | ml
| Tramos-Gradas |  |  |  |  | 0 |  | ml
| Tramos-Gradas |  |  |  |  | 0 |  | ml
04.03.02.09 | RED RECOLECTORA TUBERÍA PVC UF Ø DE 8" | [5 empty] | 0 | ml
| Tramos 4 |  |  |  |  | 0 |  | ml
04.03.02.10 | RED RECOLECTORA TUBERÍA PVC UF Ø DE 10" | [5 empty] | 0 | ml
| Tramos 6 |  |  |  |  | 0 |  | ml
04.03.02.11 | RED RECOLECTORA TUBERÍA PVC UF Ø DE 12" | [5 empty] | 0 | ml
| Tramos 13 |  |  |  |  | 0 |  | ml
04.03.02.12 | RED RECOLECTORA TUBERÍA PVC UF Ø DE 14" | [5 empty] | 0 | ml
| Tramos 16 |  |  |  |  | 0 |  | ml
04.03.02.13 | CAJAS DE INSPECCIÓN TIPO I A=1.00M L=1.00M H=VARIABLE | [5 empty] | 0 | und
| Caja 1 |  |  |  |  | 0 |  | und
04.03.02.14 | CAJAS DE INSPECCIÓN TIPO II A=0.60M L=1.00M H=VARIABLE | [5 empty] | 0 | und
| Tramos |  |  |  |  | 0 |  | und
04.03.02.15 | CAJAS DE INSPECCIÓN TIPO III A=1.45M L=4.50M H=VARIABLE | [5 empty] | 0 | und
| Desarenador-CAJA 9 |  |  |  |  | 0 |  | und
04.03.03 | ACCESORIOS
04.03.03.01 | SUMIDEROS SIFONICO INOXIDABLE 200X200 CON DIAMETRO DE SALIDA DE 3" | [5 empty] | 2 | und
| Patio |  |  |  |  | 0 |  | und
| Techo | 2 |  |  |  | 2 |  | und
04.03.03.02 | ABRAZADERA DE FIJACION DE MONTANTE TUBO DE 3" | [5 empty] | 0 | und
| 1er nivel | [6 empty] | und
| Montante |  |  |  |  | 0 |  | und
| 2do nivel | [6 empty] | und
| Montante |  |  |  |  | 0 |  | und
| 3er nivel | [6 empty] | und
| Montante |  |  |  |  | 0 |  | und
04.03.03.03 | ABRAZADERA DE FIJACION DE MONTANTE TUBO DE 4" | [5 empty] | 0 | und
| 1er nivel |  |  |  |  | 0 |  | und
| 2do nivel |  |  |  |  | 0 |  | und
| 3er nivel |  |  |  |  | 0 |  | und
04.03.03.04 | SOPORTE METALICO DE CANALETAS DE 15 cm | [5 empty] | 0 | und
| Canaleta metalica |  |  |  |  | 0 |  | und
04.03.03.05 | EMBUDO DE CONEXIÓN DE CANALETA Y MONTANTE | [5 empty] | 0 | und
| Canaleta metalica |  |  |  |  | 0 |  | und
04.03.03.06 | CONEXIONES A LA RED RECOLECTORA TUBERÍA PVC UF Ø DE 8" | [5 empty] | 0 | und
| tramo 4 |  |  |  |  | 0 |  | und
04.03.03.07 | CONEXIONES A LA RED RECOLECTORA TUBERÍA PVC UF Ø DE 10" | [5 empty] | 0 | und
| tramo 4 |  |  |  |  | 0 |  | und
Gobierno Regional de Apurímac
Gerencia Regional de Infraestructura
Sub Gerencia de Estudios Definitivos
“Año del Buen Servicio al Ciudadano”
HOJA DE METRADOS INSTALACIONES SANITARIAS
BLOQUE LOSAS DEPORTIVAS
PROYECTO: “Mejoramiento del Servicio Educativo en la I.E.P. N° 54002 Santa Rosa e I.E.S. Santa Rosa del Distrito de Abancay, Provincia de Abancay-Región Apurímac”
Propietario : | GOBIERNO REGIONAL DE APURÍMAC |  |  |  | Fecha : | 2017-05-24
Localidad : | ABANCAY |  |  |  | Distrito : | ABANCAY
Provincia : | ABANCAY |  |  |  | Departamento : | APURIMAC
Elaborado : | ING. SUMAQ CHASKA PILLACA FARFAN |  |  |  | Revisado : | SGDE
PARTIDA | DESCRIPCION | VECES | LONG. | ANCHO | ALTURA | SUB-TOTAL | TOTAL | UNID.
4.03 | SISTEMA DE DRENAJE PLUVIAL
04.03.01 | RED DE RAMALES DE COLECTORES
04.03.01.01 | FABRICACIÓN DE CANALETA METÁLICA EN TECHO DE LOSA DEPORTIVA | [5 empty] | 113.68 | ml
| Cobertura metálica de losa deportiva primaria | 2 | 28.42 |  |  | 56.84 |  | ml
| Cobertura metálica de losa deportiva secundaria | 2 | 28.42 |  |  | 56.84 |  | ml
04.03.01.02 | MONTAJE DE CANALETA EN TECHO DE LOSA DEPORTIVA | [5 empty] | 113.68 | ml
| Cobertura metálica de losa deportiva primaria | 2 | 28.42 |  |  | 56.84 |  | ml
| Cobertura metálica de losa deportiva secundaria | 2 | 28.42 |  |  | 56.84 |  | ml
04.03.01.03 | CANAL DE CONCRETO DRAMIX EN TECHO 30X30CM, E=10cm | [5 empty] | 0 | ml
| Techo transversal |  |  |  |  | 0 |  | ml
| Techo longitudinal |  |  |  |  | 0 |  | ml
04.03.01.04 | MONTANTE DE TUB. PVC SAP C-10 Ø 3" EMBEBIDA EN TABIQUERIA | [5 empty] | 0 | ml
1er nivel
| Montante |  |  |  |  | 0 |  | ml
| Derivación hacia canales |  |  |  |  | 0 |  | ml
| 2do nivel |  |  |  |  | 0 |  | ml
| Montante |  |  |  |  | 0 |  | ml
| 3er nivel |  |  |  |  | 0 |  | ml
| Montante |  |  |  |  | 0 |  | ml
04.03.01.05 | MONTANTE DE TUB. PVC SAP C-10 Ø 3" ADOSADA | [5 empty] | 0 | ml
| 1er nivel |  |  |  |  | 0 |  | ml
| Montante |  |  |  |  | 0 |  | ml
| Derivación hacia canales |  |  |  |  | 0 |  | ml
| 2do nivel |  |  |  |  | 0 |  | ml
| Montante |  |  |  |  | 0 |  | ml
| 3er nivel |  |  |  |  | 0 |  | ml
| Montante |  |  |  |  | 0 |  | ml
04.03.01.06 | MONTANTE DE TUB. PVC SAP C-10 Ø 4" ADOSADA | [5 empty] | 153 | ml
| 1er nivel |  |  |  |  | 0 |  | ml
| Montante | 12 | 3.25 |  |  | 39 |  | ml
| Derivación hacia canales | 12 | 3 |  |  | 36 |  | ml
| 2do nivel |  |  |  |  | 0 |  | ml
| Montante | 12 | 3.25 |  |  | 39 |  | ml
| 3er nivel |  |  |  |  | 0 |  | ml
| Montante | 12 | 3.25 |  |  | 39 |  | ml
04.03.01.07 | COLUMNETAS DE CONCRETO F´C=175 KG/CM2 PARA BAJANTES | [5 empty] | 12 | und
| Columnetas | 12 |  |  |  | 12 |  | und
04.03.01.08 | DADO DE CONCRETO F´C=175 KG/CM2 PARA BAJANTES | [5 empty] | 12 | und
| Montante | 12 |  |  |  | 12 |  | und
04.03.02 | RED DE RECOLECCION
04.03.02.01 | CANAL RANURADO MODULAR | [5 empty] | 0 | ml
| Losa Secundaria |  |  |  |  | 0 |  | ml
| Losa Secundaria |  |  |  |  | 0
04.03.02.02 | CANAL DE CONCRETO EN PISO A=20 CM H=VARIABLE, E=10cm | [5 empty] | 0 | ml
| Tramos-8 |  |  |  |  | 0 |  | ml
| Tramos-9 |  |  |  |  | 0 |  | ml
| Tramos-10 |  |  |  |  | 0 |  | ml
04.03.02.03 | CANAL DE CONCRETO EN PISO A=30 CM H=VARIABLE, E=10cm | [5 empty] | 0 | ml
| Tramo 4 |  |  |  |  | 0 |  | ml
04.03.02.04 | CANAL DE CONCRETO EN PISO A=50 CM H=VARIABLE, E=15cm | [5 empty] | 0 | ml
| Tramos |  |  |  |  | 0 |  | ml
04.03.02.05 | REJILLA METALICA TIPO I A=30cm | [5 empty] | 0 | ml
| Tramos-8 |  |  |  |  | 0 |  | ml
| Tramos-9 |  |  |  |  | 0 |  | ml
| Tramos-10 |  |  |  |  | 0 |  | ml
04.03.02.06 | REJILLA METALICA TIPO II A=40cm | [5 empty] | 0 | ml
| Tramos |  |  |  |  | 0 |  | ml
04.03.02.07 | REJILLA METALICA TIPO III A=70cm | [5 empty] | 0 | ml
| Tramos 15 |  |  |  |  | 0 |  | ml
04.03.02.08 | TAPA DE CONCRETO 70x50x5cm f'c=175kg/cm2 | [5 empty] | 0 | ml
| Tramos-Gradas |  |  |  |  | 0 |  | ml
| Tramos-Gradas |  |  |  |  | 0 |  | ml
04.03.02.09 | RED RECOLECTORA TUBERÍA PVC UF Ø DE 8" | [5 empty] | 0 | ml
| Tramos 4 |  |  |  |  | 0 |  | ml
04.03.02.10 | RED RECOLECTORA TUBERÍA PVC UF Ø DE 10" | [5 empty] | 0 | ml
| Tramos 6 |  |  |  |  | 0 |  | ml
04.03.02.11 | RED RECOLECTORA TUBERÍA PVC UF Ø DE 12" | [5 empty] | 0 | ml
| Tramos 13 |  |  |  |  | 0 |  | ml
04.03.02.12 | RED RECOLECTORA TUBERÍA PVC UF Ø DE 14" | [5 empty] | 0 | ml
| Tramos 16 |  |  |  |  | 0 |  | ml
04.03.02.13 | CAJAS DE INSPECCIÓN TIPO I A=1.00M L=1.00M H=VARIABLE | [5 empty] | 0 | und
| Caja 1 |  |  |  |  | 0 |  | und
04.03.02.14 | CAJAS DE INSPECCIÓN TIPO II A=0.60M L=1.00M H=VARIABLE | [5 empty] | 0 | und
| Tramos |  |  |  |  | 0 |  | und
04.03.02.15 | CAJAS DE INSPECCIÓN TIPO III A=1.45M L=4.50M H=VARIABLE | [5 empty] | 0 | und
| Desarenador-CAJA 9 |  |  |  |  | 0 |  | und
04.03.03 | ACCESORIOS
04.03.03.01 | SUMIDEROS SIFONICO INOXIDABLE 200X200 CON DIAMETRO DE SALIDA DE 3" | [5 empty] | 0 | und
| Patio |  |  |  |  | 0 |  | und
| Techo |  |  |  |  | 0 |  | und
04.03.03.02 | ABRAZADERA DE FIJACION DE MONTANTE TUBO DE 3" | [5 empty] | 0 | und
| 1er nivel | [6 empty] | und
| Montante |  |  |  |  | 0 |  | und
| 2do nivel | [6 empty] | und
| Montante |  |  |  |  | 0 |  | und
| 3er nivel | [6 empty] | und
| Montante |  |  |  |  | 0 |  | und
04.03.03.03 | ABRAZADERA DE FIJACION DE MONTANTE TUBO DE 4" | [5 empty] | 144 | und
| 1er nivel | 12 | 4 |  |  | 48 |  | und
| 2do nivel | 12 | 4 |  |  | 48 |  | und
| 3er nivel | 12 | 4 |  |  | 48 |  | und
04.03.03.04 | SOPORTE METALICO DE CANALETAS DE 15 cm | [5 empty] | 0 | und
| Canaleta metalica |  |  |  |  | 0 |  | und
04.03.03.05 | EMBUDO DE CONEXIÓN DE CANALETA Y MONTANTE | [5 empty] | 0 | und
| Canaleta metalica |  |  |  |  | 0 |  | und
04.03.03.06 | CONEXIONES A LA RED RECOLECTORA TUBERÍA PVC UF Ø DE 8" | [5 empty] | 0 | und
| tramo 4 |  |  |  |  | 0 |  | und
04.03.03.07 | CONEXIONES A LA RED RECOLECTORA TUBERÍA PVC UF Ø DE 10" | [5 empty] | 0 | und
| tramo 4 |  |  |  |  | 0 |  | und

## MET-DESAGUE
Gobierno Regional de Apurímac
Gerencia Regional de Infraestructura
Sub Gerencia de Estudios Definitivos
“Año del Buen Servicio al Ciudadano”
METRADO DE INSTALACIONES SANITARIAS
RESUMEN DE HOJA DE METRADOS DE SISTEMA DE AGUA FRIA
PROYECTO: “Mejoramiento del Servicio Educativo en la I.E.P. N° 54002 Santa Rosa e I.E.S. Santa Rosa del Distrito de Abancay, Provincia de Abancay-Región Apurímac”
Propietario : | GOBIERNO REGIONAL DE APURÍMAC |  |  |  | Fecha : | 2017-06-01
Localidad : | ABANCAY |  |  |  | Distrito : | ABANCAY
Provincia : | ABANCAY |  |  |  | Departamento : | APURIMAC
Elaborado : | ING. SUMAQ CHASKA PILLACA FARFAN |  |  |  | Revisado : | SGDE
PARTIDA | DESCRIPCION | [5 empty] | TOTAL | UNID.
4.04 | SISTEMA DE DESAGUE Y VENTILACIÓN
04.04.01 | SALIDAS DE DESAGUE
04.04.01.01 | SALIDAS DE DESAGÜE Ø 2" | [5 empty] | 24 | Pto
04.04.01.02 | SALIDAS DE DESAGÜE Ø 3" | [5 empty] | 4 | Pto
04.04.01.03 | SALIDAS DE DESAGÜE Ø 4" | [5 empty] | 5 | Pto
04.04.01.04 | SALIDAS DE VENTILACIÓN Ø 2" | [5 empty] | 3 | Pto
04.04.02 | REDES DE DERIVACIÓN
04.04.02.01 | TUBERÍA PVC SAL Ø 2" | [5 empty] | 64.5 | ml
04.04.02.02 | TUBERÍA PVC SAL Ø 3" | [5 empty] | 4 | ml
04.04.02.03 | TUBERÍA PVC SAL Ø 4" | [5 empty] | 22.3 | ml
04.04.02.04 | TUBERÍA DE VENTILACIÓN PVC SAL Ø 2" | [5 empty] | 6 | ml
04.04.02.05 | MONTANTE PVC SAL Ø 2" | [5 empty] | 21.5 | ml
04.04.02.06 | MONTANTE PVC SAL Ø 4" | [5 empty] | 0 | ml
04.04.03 | REDES COLECTORAS
04.04.03.01 | TUBERÍA PVC SAL Ø 4" | [5 empty] | 0 | ml
04.04.03.02 | TUBERÍA PVC UF Ø 6" | [5 empty] | 0 | ml
04.04.04 | ACCESORIOS DE REDES DE DESAGÜE
04.04.04.01 | CODO DE PVC Ø 2" x 45° | [5 empty] | 11 | und
04.04.04.02 | CODO DE PVC Ø 3" x 45° | [5 empty] | 1 | und
04.04.04.03 | CODO DE PVC Ø 4" x 45° | [5 empty] | 1 | und
04.04.04.04 | YEE DE PVC Ø 2" | [5 empty] | 9 | und
04.04.04.05 | DOBLE YEE DE PVC Ø 2" | [5 empty] | 2 | und
04.04.04.06 | YEE DE PVC Ø 3" | [5 empty] | 1 | und
04.04.04.07 | YEE DE PVC Ø 4" | [5 empty] | 3 | und
04.04.04.08 | YEE CON REDUCCIÓN DE PVC Ø 3" A 2" | [5 empty] | 1 | und
04.04.04.09 | YEE CON REDUCCIÓN DE PVC Ø 4" A 2" | [5 empty] | 8 | und
04.04.04.10 | YEE CON REDUCCIÓN DE PVC Ø 4" A 3" | [5 empty] | 3 | und
04.04.04.11 | REDUCCIÓN DE PVC Ø 3" A 2" | [5 empty] | 0 | und
04.04.04.12 | REDUCCIÓN DE PVC Ø 4" A 2" | [5 empty] | 1 | und
04.04.04.13 | SUMIDERO Ø 2" | [5 empty] | 9 | und
04.04.04.14 | SUMIDERO Ø 3" | [5 empty] | 4 | und
04.04.04.15 | REGISTRO ROSCADO Ø 4" | [5 empty] | 3 | und
04.04.04.16 | SOMBRERO DE VENTILACIÓN DE Ø 2" | [5 empty] | 4 | und
04.04.04.17 | SOMBRERO DE VENTILACIÓN DE Ø 4" | [5 empty] | 0 | und
04.04.05 | CAJAS DE INSPECCIÓN
04.04.05.01 | CAJA DE REGISTRO DE 12" x 24" | [5 empty] | 0 | und
04.04.05.02 | BUZONETAS DE D=0.60M E=0.15M H=VARIABLE | [5 empty] | 0 | und
04.04.05.03 | BUZON TIPO I DE D=1.20M E=0.15M H=1.20 | [5 empty] | 0 | und
04.04.05.04 | BUZON TIPO II DE D=1.20M E=0.15M H>3.00M | [5 empty] | 0 | und
04.04.06 | INSTALACIONES ESPECIALES
04.04.06.01 | TRAMPA DE GRASAS 0.30X0.60m H=0.6M | [5 empty] | 1 | und
04.04.07 | VARIOS
04.04.07.01 | PRUEBA HIDRAULICA TUBERIA DE AGUA FRIA | [5 empty] | 1 | GBL
04.04.07.02 | PRUEBA HIDRAULICA TUBERIA DE DESAGUE | [5 empty] | 1 | GBL
Gobierno Regional de Apurímac
Gerencia Regional de Infraestructura
Sub Gerencia de Estudios Definitivos
“Año del Buen Servicio al Ciudadano”
HOJA DE METRADOS INSTALACIONES SANITARIAS
BLOQUE 01
PROYECTO: “Mejoramiento del Servicio Educativo en la I.E.P. N° 54002 Santa Rosa e I.E.S. Santa Rosa del Distrito de Abancay, Provincia de Abancay-Región Apurímac”
Propietario : | GOBIERNO REGIONAL DE APURÍMAC |  |  |  | Fecha : | 2017-05-24
Localidad : | ABANCAY |  |  |  | Distrito : | ABANCAY
Provincia : | ABANCAY |  |  |  | Departamento : | APURIMAC
Elaborado : | ING. SUMAQ CHASKA PILLACA FARFAN |  |  |  | Revisado : | SGDE
PARTIDA | DESCRIPCION | VECES | LONG. | ANCHO | ALTURA | SUB-TOTAL | TOTAL | UNID.
4.04 | SISTEMA DE DESAGUE Y VENTILACIÓN |  | 1
04.04.01 | SALIDAS DE DESAGUE
04.04.01.01 | SALIDAS DE DESAGÜE Ø 2" | [5 empty] | 24 | Pto
| 1er nivel | [6 empty] | Pto
| Lavatorios | 4 |  |  |  | 4 |  | Pto
| Duchas-Sumideros | 3 |  |  |  | 3 |  | Pto
| Bebederos | 6 |  |  |  | 6 |  | Pto
| Sumideros | 1 |  |  |  | 1 |  | Pto
| 2do nivel | [6 empty] | Pto
| Lavaderos | 3 |  |  |  | 3 |  | Pto
| Sumideros | 5 |  |  |  | 5 |  | Pto
| 3er nivel | [6 empty] | Pto
| Lavaderos | 2 |  |  |  | 2 |  | Pto
04.04.01.02 | SALIDAS DE DESAGÜE Ø 3" | [5 empty] | 4 | Pto
| 1er nivel | [6 empty] | Pto
| Sumideros | 4 |  |  |  | 4 |  | Pto
| 2do nivel |  |  |  |  | 0 |  | Pto
| 3er nivel |  |  |  |  | 0 |  | Pto
04.04.01.03 | SALIDAS DE DESAGÜE Ø 4" | [5 empty] | 5 | Pto
| 1er nivel | [6 empty] | Pto
| Inodoros | 2 |  |  |  | 2 |  | Pto
| Registros roscado | 3 |  |  |  | 3 |  | Pto
| 2do nivel |  |  |  |  | 0 |  | Pto
| 3er nivel |  |  |  |  | 0 |  | Pto
04.04.01.04 | SALIDAS DE VENTILACIÓN Ø 2" | [5 empty] | 3 | Pto
| 1er nivel | [6 empty] | Pto
| Inodoros | 2 |  |  |  | 2 |  | Pto
| duchas | 1 |  |  |  | 1 |  | Pto
| 2do nivel |  |  |  |  | 0 |  | Pto
| 3er nivel |  |  |  |  | 0 |  | Pto
04.04.02 | REDES DE DERIVACIÓN
04.04.02.01 | TUBERÍA PVC SAL Ø 2" | [5 empty] | 64.5 | ml
| 1er nivel | [6 empty] | ml
| Lavatorios | 4 | 1.75 |  |  | 7 |  | ml
| Duchas-Sumideros | 3 | 1.9 |  |  | 5.7 |  | ml
| Bebederos | 6 | 3 |  |  | 18 |  | ml
| Sumideros | 1 | 6 |  |  | 6 |  | ml
2do nivel
| Lavaderos | 3 | 1 |  |  | 3 |  | ml
| Sumideros | 5 | 4 |  |  | 20 |  | ml
3er nivel
| Lavaderos | 2 | 2.4 |  |  | 4.8 |  | ml
04.04.02.02 | TUBERÍA PVC SAL Ø 3" | [5 empty] | 4 | ml
1er nivel
| Sumideros | 4 | 1 |  |  | 4 |  | ml
2do nivel
| 3er nivel | [6 empty] | ml
04.04.02.03 | TUBERÍA PVC SAL Ø 4" | [5 empty] | 22.3 | ml
| 1er nivel | [6 empty] | ml
| Inodoros | 2 | 3 |  |  | 6 |  | ml
| Registros roscado | 3 | 1 |  |  | 3 |  | ml
| Ramal de Derivación | 1 | 13.3 |  |  | 13.3 |  | ml
| 2do nivel |  |  |  |  | 0 |  | ml
| 3er nivel |  |  |  |  | 0 |  | ml
04.04.02.04 | TUBERÍA DE VENTILACIÓN PVC SAL Ø 2" | [5 empty] | 6 | ml
1er nivel
| Inodoros | 2 | 2 |  |  | 4 |  | ml
| Duchas | 1 | 2 |  |  | 2 |  | ml
| 2do nivel |  |  |  |  | 0 |  | ml
| 3er nivel |  |  |  |  | 0 |  | ml
04.04.02.05 | MONTANTE PVC SAL Ø 2" | [5 empty] | 21.5 | ml
| 1er nivel | 2 | 3.25 |  |  | 6.5 |  | ml
| 2do nivel | 2 | 3.25 |  |  | 6.5 |  | ml
| 3er nivel | 2 | 3.25 |  |  | 6.5 |  | ml
| Techo nivel | 2 | 1 |  |  | 2 |  | ml
04.04.02.06 | MONTANTE PVC SAL Ø 4" | [5 empty] | 0 | ml
| 1er nivel |  |  |  |  | 0 |  | ml
| 2do nivel |  |  |  |  | 0 |  | ml
| 3er nivel |  |  |  |  | 0 |  | ml
| Techo nivel |  |  |  |  | 0 |  | ml
04.04.03 | REDES COLECTORAS
04.04.03.01 | TUBERÍA PVC SAL Ø 4" | [5 empty] | 0 | ml
| 1er nivel | [6 empty] | ml
| Tramos |  |  |  |  | 0 |  | ml
04.04.03.02 | TUBERÍA PVC UF Ø 6" | [5 empty] | 0 | ml
| 1er nivel | [6 empty] | ml
| Tramos |  |  |  |  | 0 |  | ml
04.04.04 | ACCESORIOS DE REDES DE DESAGÜE
04.04.04.01 | CODO DE PVC Ø 2" x 45° | [5 empty] | 11 | und
| 1er nivel | 5 |  |  |  | 5 |  | und
| 2do nivel | 5 |  |  |  | 5 |  | und
| 3er nivel | 1 |  |  |  | 1 |  | und
04.04.04.02 | CODO DE PVC Ø 3" x 45° | [5 empty] | 1 | und
| 1er nivel | 1 |  |  |  | 1 |  | und
| 2do nivel | 0 |  |  |  | 0 |  | und
| 3er nivel | 0 |  |  |  | 0 |  | und
04.04.04.03 | CODO DE PVC Ø 4" x 45° | [5 empty] | 1 | und
| 1er nivel | 1 |  |  |  | 1 |  | und
| 2do nivel | 0 |  |  |  | 0 |  | und
| 3er nivel | 0 |  |  |  | 0 |  | und
04.04.04.04 | YEE DE PVC Ø 2" | [5 empty] | 9 | und
| 1er nivel | 1 |  |  |  | 1 |  | und
| 2do nivel | 6 |  |  |  | 6 |  | und
| 3er nivel | 2 |  |  |  | 2 |  | und
04.04.04.05 | DOBLE YEE DE PVC Ø 2" | [5 empty] | 2 | und
| 1er nivel | 2 |  |  |  | 2 |  | und
| 2do nivel | 0 |  |  |  | 0 |  | und
| 3er nivel | 0 |  |  |  | 0 |  | und
04.04.04.06 | YEE DE PVC Ø 3" | [5 empty] | 1 | und
| 1er nivel | 1 |  |  |  | 1 |  | und
| 2do nivel | 0 |  |  |  | 0 |  | und
| 3er nivel | 0 |  |  |  | 0 |  | und
04.04.04.07 | YEE DE PVC Ø 4" | [5 empty] | 3 | und
| 1er nivel | 3 |  |  |  | 3 |  | und
| 2do nivel | 0 |  |  |  | 0 |  | und
| 3er nivel | 0 |  |  |  | 0 |  | und
04.04.04.08 | YEE CON REDUCCIÓN DE PVC Ø 3" A 2" | [5 empty] | 1 | und
| 1er nivel | 1 |  |  |  | 1 |  | und
| 2do nivel | 0 |  |  |  | 0 |  | und
| 3er nivel | 0 |  |  |  | 0 |  | und
04.04.04.09 | YEE CON REDUCCIÓN DE PVC Ø 4" A 2" | [5 empty] | 8 | und
| 1er nivel | 8 |  |  |  | 8 |  | und
| 2do nivel | 0 |  |  |  | 0 |  | und
| 3er nivel | 0 |  |  |  | 0 |  | und
04.04.04.10 | YEE CON REDUCCIÓN DE PVC Ø 4" A 3" | [5 empty] | 3 | und
| 1er nivel | 3 |  |  |  | 3 |  | und
| 2do nivel | 0 |  |  |  | 0 |  | und
| 3er nivel | 0 |  |  |  | 0 |  | und
04.04.04.11 | REDUCCIÓN DE PVC Ø 3" A 2" | [5 empty] | 0 | und
| 1er nivel | 0 |  |  |  | 0 |  | und
| 2do nivel | 0 |  |  |  | 0 |  | und
| 3er nivel | 0 |  |  |  | 0 |  | und
04.04.04.12 | REDUCCIÓN DE PVC Ø 4" A 2" | [5 empty] | 1 | und
| 1er nivel | 1 |  |  |  | 1 |  | und
| 2do nivel | 0 |  |  |  | 0 |  | und
| 3er nivel | 0 |  |  |  | 0 |  | und
04.04.04.13 | SUMIDERO Ø 2" | [5 empty] | 9 | und
| 1er nivel | 4 |  |  |  | 4 |  | und
| 2do nivel | 5 |  |  |  | 5 |  | und
| 3er nivel | 0 |  |  |  | 0 |  | und
04.04.04.14 | SUMIDERO Ø 3" | [5 empty] | 4 | und
| 1er nivel | 4 |  |  |  | 4 |  | und
| 2do nivel | 0 |  |  |  | 0 |  | und
| 3er nivel | 0 |  |  |  | 0 |  | und
04.04.04.15 | REGISTRO ROSCADO Ø 4" | [5 empty] | 3 | und
| 1er nivel | 3 |  |  |  | 3 |  | und
| 2do nivel | 0 |  |  |  | 0 |  | und
| 3er nivel | 0 |  |  |  | 0 |  | und
04.04.04.16 | SOMBRERO DE VENTILACIÓN DE Ø 2" | [5 empty] | 4 | und
| 1er nivel | 2 |  |  |  | 2 |  | und
| 2do nivel | 0 |  |  |  | 0 |  | und
| 3er nivel | 2 |  |  |  | 2 |  | und
04.04.04.17 | SOMBRERO DE VENTILACIÓN DE Ø 4" | [5 empty] | 0 | und
| 1er nivel | 0 |  |  |  | 0 |  | und
| 2do nivel | 0 |  |  |  | 0 |  | und
| 3er nivel | 0 |  |  |  | 0 |  | und
04.04.05 | CAJAS DE INSPECCIÓN
04.04.05.01 | CAJA DE REGISTRO DE 12" x 24" | [5 empty] | 0 | und
| montante |  |  |  |  | 0 |  | und
04.04.05.02 | BUZONETAS DE D=0.60M E=0.15M H=VARIABLE | [5 empty] | 0 | und
| buzonetas 01 |  |  |  |  | 0 |  | und
04.04.05.03 | BUZON TIPO I DE D=1.20M E=0.15M H=1.20 | [5 empty] | 0 | und
| Buzon | 0 |  |  |  | 0 |  | und
04.04.05.04 | BUZON TIPO II DE D=1.20M E=0.15M H>3.00M | [5 empty] | 0 | und
| Buzon | 0 |  |  |  | 0 |  | und
04.04.06 | INSTALACIONES ESPECIALES
04.04.06.01 | TRAMPA DE GRASAS 0.30X0.60m H=0.6M | [5 empty] | 1 | und
| trampa de grasas | 1 |  |  |  | 1 |  | und
04.04.07 | VARIOS
04.04.07.01 | PRUEBA HIDRAULICA TUBERIA DE AGUA FRIA | [5 empty] | 1 | GBL
| Bloque 1 | 1 |  |  |  | 1 |  | GBL
04.04.07.02 | PRUEBA HIDRAULICA TUBERIA DE DESAGUE | [5 empty] | 1 | GBL
| Bloque 1 | 1 |  |  |  | 1 |  | GBL

## MET-T.E.
Gobierno Regional de Apurímac
Gerencia Regional de Infraestructura
Sub Gerencia de Estudios Definitivos
“Año del Buen Servicio al Ciudadano”
METRADO DE INSTALACIONES SANITARIAS
RESUMEN DE HOJA DE METRADOS DE TANQUE ELEVADO BLOQUE 3 Y 7
PROYECTO: “Mejoramiento del Servicio Educativo en la I.E.P. N° 54002 Santa Rosa e I.E.S. Santa Rosa del Distrito de Abancay, Provincia de Abancay-Región Apurímac”
Propietario : | GOBIERNO REGIONAL DE APURÍMAC |  |  |  | Fecha : | 2017-06-01
Localidad : | ABANCAY |  |  |  | Distrito : | ABANCAY
Provincia : | ABANCAY |  |  |  | Departamento : | APURIMAC
Elaborado : | ING. SUMAQ CHASKA PILLACA FARFAN |  |  |  | Revisado : | SGDE
PARTIDA | DESCRIPCION | [5 empty] | TOTAL | UNID.
4.03 | TANQUE ELEVADO
04.03.01 | OBRAS PRELIMINARES
04.03.01.01 | TRAZO, NIVELES Y REPLANTEO DURANTE LA EJECUCION | [5 empty] | 53.017 | m2 | 26.5085 | m2 | 53.017
04.03.02 | OBRAS DE CONCRETO SIMPLE
04.03.02.01 | CONCRETO F'C= 100 KG/CM2 PARA SOLADO | [5 empty] | 4.9977 | m3 | 2.4989 | m3
04.03.03 | OBRAS DE CONCRETO ARMADO
04.03.03.01 | CONCRETO F'C= 210 KG/CM2 | [5 empty] | 34.9206 | m3 | 17.4603 | m3
04.03.03.02 | ENCOFRADO Y DESENCOFRADO NORMAL DE MUROS | [5 empty] | 279.066 | m2 | 139.533 | m2
04.03.03.03 | ACERO CORRUGADO FY= 4,200 KG/CM2 GRADO 60 | [5 empty] | 0 | kg | 0 | kg
04.03.04 | REVESTIMIENTOS
04.03.04.01 | TARRAJEO CON IMPERMEABILIZANTES | [5 empty] | 80.825 | m2 | 40.4125 | m2
04.03.04.02 | TARRAJEO EN EXTERIORES ACABADO CON CEMENTO-ARENA | [5 empty] | 172.565 | m2 | 86.2825 | m2
04.03.05 | ACCESORIOS DE CONTROL Y REGULACION EN CAMARA DE VALVULAS
04.03.05.01 | SUMINISTRO E INSTALACION DE ACCESORIOS DE CONTROL Y REGULACION | [5 empty] | 2 | GLB | 1 | GLB
04.03.06 | ACCESORIOS DE LIMPIA, REBOSE Y VENTILACION EN TANQUES CAMARA DE VALVULAS
04.03.06.01 | SUMINISTRO E INSTALACION DE ACCESORIOS DE LIMPIS, REBOSE Y VENTILACION | [5 empty] | 2 | GBL | 1 | GBL
04.03.07 | TAPAS SANITARIAS
04.03.07.01 | TAPA SANITARIA METALICA 0,80 x 0,80 mts. | [5 empty] | 2 | und | 1 | und
04.03.07.02 | TAPA SANITARIA METALICA 0,60 x 0,70 mts. | [5 empty] | 4 | und | 2 | und
04.03.08 | CAJA DE CONTROL DE NIVEL
04.03.08.01 | CAJA DE CONTROL | [5 empty] | 6 | und | 3 | und
04.03.09 | ESCALERA GATO
04.03.09.01 | ESCALERA GATO | [5 empty] | 2 | und | 1 | und
04.03.10 | LIMPIEZA Y DESINFECCION Y PRUEBA HIDRAULICA
04.03.10.01 | LIMPIEZA Y DESINFECCION EN TANQUES | [5 empty] | 2 | und | 1 | und
04.03.10.02 | PRUEBA HIDRAULICA EN TUBERIAS | [5 empty] | 2 | und | 1 | und
04.03.11 | PINTURA
04.03.11.01 | PINTURA LATEX ACRILICO SATINADO EN EXTERIORES 2 MANOS | [5 empty] | 172.565 | m2 | 86.2825 | m2
Gobierno Regional de Apurímac
Gerencia Regional de Infraestructura
Sub Gerencia de Estudios Definitivos
“Año del Buen Servicio al Ciudadano”
METRADO DE INSTALACIONES SANITARIAS
HOJA DE METRADOS DE TANQUE ELEVADO BLOQUE 7
PROYECTO: “Mejoramiento del Servicio Educativo en la I.E.P. N° 54002 Santa Rosa e I.E.S. Santa Rosa del Distrito de Abancay, Provincia de Abancay-Región Apurímac”
Propietario : | GOBIERNO REGIONAL DE APURÍMAC |  |  |  | Fecha : | 2017-05-24
Localidad : | ABANCAY |  |  |  | Distrito : | ABANCAY
Provincia : | ABANCAY |  |  |  | Departamento : | APURIMAC
Elaborado : | ING. SUMAQ CHASKA PILLACA FARFAN |  |  |  | Revisado : | SGDE
PARTIDA | DESCRIPCION | VECES | LONG. | ANCHO | ALTURA | SUB-TOTAL | TOTAL | UNID.
4.03 | TANQUE ELEVADO |  | 1
04.03.01 | OBRAS PRELIMINARES
04.03.01.01 | TRAZO, NIVELES Y REPLANTEO DURANTE LA EJECUCION | [5 empty] | 26.5085 | m2
| Área del tanque | 1 | 6.17 | 4.05 |  | 24.9885 |  | m2
| Área de caja de válvulas | 1 | 1.9 | 0.8 |  | 1.52
04.03.02 | OBRAS DE CONCRETO SIMPLE
04.03.02.01 | CONCRETO F'C= 100 KG/CM2 PARA SOLADO | [5 empty] | 2.4989 | m3
| Relleno para relleno para pendiente | 1 | 6.17 | 4.05 | 0.1 | 2.4989 |  | m3
04.03.03 | OBRAS DE CONCRETO ARMADO
04.03.03.01 | CONCRETO F'C= 210 KG/CM2 | [5 empty] | 17.4603 | m3
CONCRETO EN CASETA DE VALVULAS
| TECHO VALVULA | 1 | 0.83 | 0.8 | 0.15 | 0.0996 |  | m3
| MUROS DE CASETA 1 | 2 | 0.83 | 0.15 | 1.15 | 0.28635 |  | m3
| MUROS DE CASETA 2 | 1 | 1.9 | 0.15 | 1.15 | 0.32775 |  | m3
| CONCRETO EN MUROS F'C= 210 KG/CM2 | [6 empty] | m3
| TANQUE MUROS 1 | 2 | 6.17 | 0.15 | 2.1 | 3.8871 |  | m3
| TANQUEMUROS 2 | 2 | 4.05 | 0.15 | 2.1 | 2.5515 |  | m3
| CONCRETO EN LOSA MACIZAS F'C= 210 KG/CM2 | [6 empty] | m3
| TANQUE LOSA DE TECHO | 1 | 6.37 | 4.25 | 0.15 | 4.0609 |  | m3
| TANQUE LOSA DE FONDO | 1 | 6.17 | 4.05 | 0.25 | 6.2471 |  | m3
04.03.03.02 | ENCOFRADO Y DESENCOFRADO NORMAL DE MUROS | [5 empty] | 139.533 | m2
| MUROS EXTERIOR TANQUE | 2 | 10.22 |  | 2.1 | 42.924 |  | m2
| MUROS INTERIORES TANQUE | 2 | 9.22 |  | 2.1 | 38.724 |  | m2
| CASETA VALVULAS EXTERIOR | 1 | 3.56 |  | 1.15 | 4.094 |  | m2
| CASETA VALVULAS INTERIOR | 1 | 2.96 |  | 1.15 | 3.404 |  | m2
| ENCOFRADO Y DESENCOFRADO NORMAL EN LOSAS MACIZAS | [6 empty] | m2
| TANQUE LOSA DE TECHO | 1 | 6.37 | 4.25 |  | 27.0725 |  | m2
| LATERAL TANQUE LOSA DE TECHO | 2 | 10.62 |  | 0.15 | 3.186 |  | m2
| TANQUE LOSA DE FONDO | 1 | 5.67 | 3.55 |  | 20.1285 |  | m2
04.03.03.03 | ACERO CORRUGADO FY= 4,200 KG/CM2 GRADO 60 | [5 empty] | 0 | kg
| DE PLANILLA DE ARMADURA TANQUE | 1 | 0 |  |  | 0 |  | kg
| DE PLANILLA DE ARMADURA CASETA VALV. | 1 | 0 |  |  | 0 |  | kg
04.03.04 | REVESTIMIENTOS
04.03.04.01 | TARRAJEO CON IMPERMEABILIZANTES | [5 empty] | 40.4125 | m2
| MUROS INTERIORES TANQUE | 2 | 9.22 |  | 1.1 | 20.284 |  | m2
| FONDO INTERIOR DE TANQUE | 1 | 5.67 | 3.55 |  | 20.1285 |  | m2
04.03.04.02 | TARRAJEO EN EXTERIORES ACABADO CON CEMENTO-ARENA | [5 empty] | 86.2825 | m2
| MUROS EXTERIOR TANQUE | 2 | 10.22 |  | 2.1 | 42.924 |  | m2
| TANQUE LOSA DE TECHO | 1 | 6.37 | 4.25 |  | 27.0725 |  | m2
| LATERAL TANQUE LOSA DE TECHO | 2 | 10.62 |  | 0.35 | 7.434 |  | m2
| MUROS EXTERIORES CASETA DE VALVULAS 1 | 4 | 0.83 |  | 1.15 | 3.818 |  | m2
| MUROS EXTERIORES CASETA DE VALVULAS 2 | 2 | 1.9 |  | 1.15 | 4.37 |  | m2
| TECHO CASETA DE VALVULA | 1 | 0.83 | 0.8 |  | 0.664 |  | m2
04.03.05 | ACCESORIOS DE CONTROL Y REGULACION EN CAMARA DE VALVULAS
04.03.05.01 | SUMINISTRO E INSTALACION DE ACCESORIOS DE CONTROL Y REGULACION | [5 empty] | 1 | GLB
| ACCESORIOS EN GENERAL | 1 |  |  |  | 1 |  | GLB
| VALVULA ESFERICA DE 1 1/2" | 2 | [5 empty] | und
| VALVULA ESFERICA DE 2" | 3 | [5 empty] | und
| ADAPTADOR UPR 1 1/2" | 4 | [5 empty] | und
| ADAPTADOR UPR 2" | 6 | [5 empty] | und
| NIPLE DE 1 1/2" X2 " | 8 | [5 empty] | und
| NIPLE DE 2" X2 " | 12 | [5 empty] | und
| UNION UNIVERSAL 1 1/2" | 4 | [5 empty] | und
| UNION UNIVERSAL 2" | 6 | [5 empty] | und
| TEE PCV SAP DE 1 1/2" | 1 | [5 empty] | und
| TEE PCV SAP DE 2" | 1 | [5 empty] | und
| CODO PCV SAP DE 1 1/2" X 90° | 6 | [5 empty] | und
| CODO PCV SAP DE 2" X 90° | 8 | [5 empty] | und
| UNION SIMPLE 1 1/2" | 2 | [5 empty] | und
| UNION SIMPLE 2" | 6 | [5 empty] | und
| BRIDA ROMPE AGUA DE 1 1/2" X 20 CM | 1 | [5 empty] | und
| BRIDA ROMPE AGUA DE 2" X 20 CM | 3 | [5 empty] | und
| NIPLE DE PCV SAP DE 1 1/2" X 20 CM | 4 | [5 empty] | und
| NIPLE DE PCV SAP DE 2" X 20 CM | 6 | [5 empty] | und
| CANASTILLA DE PVC SAP DE 2" | 1 | [5 empty] | und
| CANASTILLA DE PVC SAP DE 3" | 2 | [5 empty] | und
| JUEGO DE ELECTRONIVELES | 1 | [5 empty] | und
| NIPLE DE PVC SAL DE 1 1/2" X 30 CM | 4 | [5 empty] | und
| SOPORTE DE TUBERIA | 2 | [5 empty] | und
| TUBERIA PVC SAP 1 1/2" | 5 | [5 empty] | ML
| TUBERIA PVC SAP 2" | 5 | [5 empty] | ML
04.03.06 | ACCESORIOS DE LIMPIA, REBOSE Y VENTILACION EN TANQUES CAMARA DE VALVULAS
04.03.06.01 | SUMINISTRO E INSTALACION DE ACCESORIOS DE LIMPIS, REBOSE Y VENTILACION | [5 empty] | 1 | GBL
| ACCESORIOS EN GENERAL | 1 |  |  |  | 1 |  | GBL
| CONO DE REBOSE PVC SAL DE 3" X4" | 1 | [5 empty] | und
| UNION SIMPLE PVC SAL DE 3" | 4 | [5 empty] | und
| NIPLE PVC SAL DE 3" X 30 CM | 4 | [5 empty] | und
| TEE PVC SAL DE 3 " | 3 | [5 empty] | und
| CODO PVC SAL DE 3" X 90° | 7 | [5 empty] | und
| NIPLE PVC SAL DE 32 X 15 CM | 2 | [5 empty] | und
| SOMBRERO PVC SAL DE VENTILACION DE 3" | 2 | [5 empty] | und
| VALVULA ESFERICA DE 3" | 1 | [5 empty] | und
| BRIDA ROMPE AGA DE 3" | 1 | [5 empty] | und
| TUBERIA PVC SAL DE 3" | 5 | [5 empty] | ML
| WATER STOP | 1 | [5 empty] | und
04.03.07 | TAPAS SANITARIAS
04.03.07.01 | TAPA SANITARIA METALICA 0,80 x 0,80 mts. | [5 empty] | 1 | und
| BUZON DE INPSECCION DEL TANQUE | 1 |  |  |  | 1 |  | und
04.03.07.02 | TAPA SANITARIA METALICA 0,60 x 0,70 mts. | [5 empty] | 2 | und
| BUZON DE INPSECCION DE LA CASETA DE VALVULA | 1 |  |  |  | 1 |  | und
| BUZON DE INPSECCION EN LOSA DEL TERCER NIVEL | 1 |  |  |  | 1 |  | und
04.03.08 | CAJA DE CONTROL DE NIVEL
04.03.08.01 | CAJA DE CONTROL | [5 empty] | 3 | und
| CAJA DE CONTROL | 3 |  |  |  | 3 |  | und
04.03.09 | ESCALERA GATO
04.03.09.01 | ESCALERA GATO | [5 empty] | 1 | und
| ESCALERA GATO -ACCESO DEL TERCE NIVEL | 1 |  |  |  | 1 |  | und
| MEDIDAS | 1 |  | 0.6 | 6.3
04.03.10 | LIMPIEZA Y DESINFECCION Y PRUEBA HIDRAULICA
04.03.10.01 | LIMPIEZA Y DESINFECCION EN TANQUES | [5 empty] | 1 | und
| LIMPIEZA Y DESINFECCION EN TANQUES | 1 |  |  |  | 1 |  | und
04.03.10.02 | PRUEBA HIDRAULICA EN TUBERIAS | [5 empty] | 1 | und
| PRUEBA HIDRAULICA EN TUBERIAS DE TANQUES | 1 |  |  |  | 1 |  | und
04.03.11 | PINTURA
04.03.11.01 | PINTURA LATEX ACRILICO SATINADO EN EXTERIORES 2 MANOS | [5 empty] | 86.2825 | m2
| MUROS EXTERIOR TANQUE | 2 | 10.22 | 0 | 2.1 | 42.924 |  | m2
| TANQUE LOSA DE TECHO | 1 | 6.37 | 4.25 | 0 | 27.0725 |  | m2
| LATERAL TANQUE LOSA DE TECHO | 2 | 10.62 | 0 | 0.35 | 7.434 |  | m2
| MUROS EXTERIORES CASETA DE VALVULAS 1 | 4 | 0.83 | 0 | 1.15 | 3.818 |  | m2
| MUROS EXTERIORES CASETA DE VALVULAS 2 | 2 | 1.9 | 0 | 1.15 | 4.37 |  | m2
| TECHO CASETA DE VALVULA | 1 | 0.83 | 0.8 | 0 | 0.664 |  | m2
Gobierno Regional de Apurímac
Gerencia Regional de Infraestructura
Sub Gerencia de Estudios Definitivos
“Año del Buen Servicio al Ciudadano”
METRADO DE INSTALACIONES SANITARIAS
HOJA DE METRADOS DE TANQUE ELEVADO BLOQUE 3
PROYECTO: “Mejoramiento del Servicio Educativo en la I.E.P. N° 54002 Santa Rosa e I.E.S. Santa Rosa del Distrito de Abancay, Provincia de Abancay-Región Apurímac”
Propietario : | GOBIERNO REGIONAL DE APURÍMAC |  |  |  | Fecha : | 2017-05-24
Localidad : | ABANCAY |  |  |  | Distrito : | ABANCAY
Provincia : | ABANCAY |  |  |  | Departamento : | APURIMAC
Elaborado : | ING. SUMAQ CHASKA PILLACA FARFAN |  |  |  | Revisado : | SGDE
PARTIDA | DESCRIPCION | VECES | LONG. | ANCHO | ALTURA | SUB-TOTAL | TOTAL | UNID.
4.03 | TANQUE ELEVADO |  | 1
04.03.01 | OBRAS PRELIMINARES
04.03.01.01 | TRAZO, NIVELES Y REPLANTEO DURANTE LA EJECUCION | [5 empty] | 26.5085 | m2
| Área del tanque | 1 | 6.17 | 4.05 |  | 24.9885 |  | m2
| Área de caja de válvulas | 1 | 1.9 | 0.8 |  | 1.52
04.03.02 | OBRAS DE CONCRETO SIMPLE
04.03.02.01 | CONCRETO F'C= 100 KG/CM2 PARA SOLADO | [5 empty] | 2.4989 | m3
| Relleno para relleno para pendiente | 1 | 6.17 | 4.05 | 0.1 | 2.4989 |  | m3
04.03.03 | OBRAS DE CONCRETO ARMADO
04.03.03.01 | CONCRETO F'C= 210 KG/CM2 | [5 empty] | 17.4603 | m3
CONCRETO EN CASETA DE VALVULAS
| TECHO VALVULA | 1 | 0.83 | 0.8 | 0.15 | 0.0996 |  | m3
| MUROS DE CASETA 1 | 2 | 0.83 | 0.15 | 1.15 | 0.28635 |  | m3
| MUROS DE CASETA 2 | 1 | 1.9 | 0.15 | 1.15 | 0.32775 |  | m3
| CONCRETO EN MUROS F'C= 210 KG/CM2 | [6 empty] | m3
| TANQUE MUROS 1 | 2 | 6.17 | 0.15 | 2.1 | 3.8871 |  | m3
| TANQUEMUROS 2 | 2 | 4.05 | 0.15 | 2.1 | 2.5515 |  | m3
| CONCRETO EN LOSA MACIZAS F'C= 210 KG/CM2 | [6 empty] | m3
| TANQUE LOSA DE TECHO | 1 | 6.37 | 4.25 | 0.15 | 4.0609 |  | m3
| TANQUE LOSA DE FONDO | 1 | 6.17 | 4.05 | 0.25 | 6.2471 |  | m3
04.03.03.02 | ENCOFRADO Y DESENCOFRADO NORMAL DE MUROS | [5 empty] | 139.533 | m2
| MUROS EXTERIOR TANQUE | 2 | 10.22 |  | 2.1 | 42.924 |  | m2
| MUROS INTERIORES TANQUE | 2 | 9.22 |  | 2.1 | 38.724 |  | m2
| CASETA VALVULAS EXTERIOR | 1 | 3.56 |  | 1.15 | 4.094 |  | m2
| CASETA VALVULAS INTERIOR | 1 | 2.96 |  | 1.15 | 3.404 |  | m2
| ENCOFRADO Y DESENCOFRADO NORMAL EN LOSAS MACIZAS | [6 empty] | m2
| TANQUE LOSA DE TECHO | 1 | 6.37 | 4.25 |  | 27.0725 |  | m2
| LATERAL TANQUE LOSA DE TECHO | 2 | 10.62 |  | 0.15 | 3.186 |  | m2
| TANQUE LOSA DE FONDO | 1 | 5.67 | 3.55 |  | 20.1285 |  | m2
04.03.03.03 | ACERO CORRUGADO FY= 4,200 KG/CM2 GRADO 60 | [5 empty] | 0 | kg
| DE PLANILLA DE ARMADURA TANQUE | 1 | 0 |  |  | 0 |  | kg
| DE PLANILLA DE ARMADURA CASETA VALV. | 1 | 0 |  |  | 0 |  | kg
04.03.04 | REVESTIMIENTOS
04.03.04.01 | TARRAJEO CON IMPERMEABILIZANTES | [5 empty] | 40.4125 | m2
| MUROS INTERIORES TANQUE | 2 | 9.22 |  | 1.1 | 20.284 |  | m2
| FONDO INTERIOR DE TANQUE | 1 | 5.67 | 3.55 |  | 20.1285 |  | m2
04.03.04.02 | TARRAJEO EN EXTERIORES ACABADO CON CEMENTO-ARENA | [5 empty] | 86.2825 | m2
| MUROS EXTERIOR TANQUE | 2 | 10.22 |  | 2.1 | 42.924 |  | m2
| TANQUE LOSA DE TECHO | 1 | 6.37 | 4.25 |  | 27.0725 |  | m2
| LATERAL TANQUE LOSA DE TECHO | 2 | 10.62 |  | 0.35 | 7.434 |  | m2
| MUROS EXTERIORES CASETA DE VALVULAS 1 | 4 | 0.83 |  | 1.15 | 3.818 |  | m2
| MUROS EXTERIORES CASETA DE VALVULAS 2 | 2 | 1.9 |  | 1.15 | 4.37 |  | m2
| TECHO CASETA DE VALVULA | 1 | 0.83 | 0.8 |  | 0.664 |  | m2
04.03.05 | ACCESORIOS DE CONTROL Y REGULACION EN CAMARA DE VALVULAS
04.03.05.01 | SUMINISTRO E INSTALACION DE ACCESORIOS DE CONTROL Y REGULACION | [5 empty] | 1 | GLB
| ACCESORIOS EN GENERAL | 1 |  |  |  | 1 |  | GLB
| VALVULA ESFERICA DE 1 1/2" | 2 | [5 empty] | und
| VALVULA ESFERICA DE 2" | 3 | [5 empty] | und
| ADAPTADOR UPR 1 1/2" | 4 | [5 empty] | und
| ADAPTADOR UPR 2" | 6 | [5 empty] | und
| NIPLE DE 1 1/2" X2 " | 8 | [5 empty] | und
| NIPLE DE 2" X2 " | 12 | [5 empty] | und
| UNION UNIVERSAL 1 1/2" | 4 | [5 empty] | und
| UNION UNIVERSAL 2" | 6 | [5 empty] | und
| TEE PCV SAP DE 1 1/2" | 1 | [5 empty] | und
| TEE PCV SAP DE 2" | 1 | [5 empty] | und
| CODO PCV SAP DE 1 1/2" X 90° | 6 | [5 empty] | und
| CODO PCV SAP DE 2" X 90° | 8 | [5 empty] | und
| UNION SIMPLE 1 1/2" | 2 | [5 empty] | und
| UNION SIMPLE 2" | 6 | [5 empty] | und
| BRIDA ROMPE AGUA DE 1 1/2" X 20 CM | 1 | [5 empty] | und
| BRIDA ROMPE AGUA DE 2" X 20 CM | 3 | [5 empty] | und
| NIPLE DE PCV SAP DE 1 1/2" X 20 CM | 4 | [5 empty] | und
| NIPLE DE PCV SAP DE 2" X 20 CM | 6 | [5 empty] | und
| CANASTILLA DE PVC SAP DE 2" | 1 | [5 empty] | und
| CANASTILLA DE PVC SAP DE 3" | 2 | [5 empty] | und
| JUEGO DE ELECTRONIVELES | 1 | [5 empty] | und
| NIPLE DE PVC SAL DE 1 1/2" X 30 CM | 4 | [5 empty] | und
| SOPORTE DE TUBERIA | 2 | [5 empty] | und
| TUBERIA PVC SAP 1 1/2" | 5 | [5 empty] | ML
| TUBERIA PVC SAP 2" | 5 | [5 empty] | ML
04.03.06 | ACCESORIOS DE LIMPIA, REBOSE Y VENTILACION EN TANQUES CAMARA DE VALVULAS
04.03.06.01 | SUMINISTRO E INSTALACION DE ACCESORIOS DE LIMPIS, REBOSE Y VENTILACION | [5 empty] | 1 | GBL
| ACCESORIOS EN GENERAL | 1 |  |  |  | 1 |  | GBL
| CONO DE REBOSE PVC SAL DE 3" X4" | 1 | [5 empty] | und
| UNION SIMPLE PVC SAL DE 3" | 4 | [5 empty] | und
| NIPLE PVC SAL DE 3" X 30 CM | 4 | [5 empty] | und
| TEE PVC SAL DE 3 " | 3 | [5 empty] | und
| CODO PVC SAL DE 3" X 90° | 7 | [5 empty] | und
| NIPLE PVC SAL DE 32 X 15 CM | 2 | [5 empty] | und
| SOMBRERO PVC SAL DE VENTILACION DE 3" | 2 | [5 empty] | und
| VALVULA ESFERICA DE 3" | 1 | [5 empty] | und
| BRIDA ROMPE AGA DE 3" | 1 | [5 empty] | und
| TUBERIA PVC SAL DE 3" | 5 | [5 empty] | ML
| WATER STOP | 1 | [5 empty] | und
04.03.07 | TAPAS SANITARIAS
04.03.07.01 | TAPA SANITARIA METALICA 0,80 x 0,80 mts. | [5 empty] | 1 | und
| BUZON DE INPSECCION DEL TANQUE | 1 |  |  |  | 1 |  | und
04.03.07.02 | TAPA SANITARIA METALICA 0,60 x 0,70 mts. | [5 empty] | 2 | und
| BUZON DE INPSECCION DE LA CASETA DE VALVULA | 1 |  |  |  | 1 |  | und
| BUZON DE INPSECCION EN LOSA DEL TERCER NIVEL | 1 |  |  |  | 1 |  | und
04.03.08 | CAJA DE CONTROL DE NIVEL
04.03.08.01 | CAJA DE CONTROL | [5 empty] | 3 | und
| CAJA DE CONTROL | 3 |  |  |  | 3 |  | und
04.03.09 | ESCALERA GATO
04.03.09.01 | ESCALERA GATO | [5 empty] | 1 | und
| ESCALERA GATO -ACCESO DEL TERCE NIVEL | 1 |  |  |  | 1 |  | und
| MEDIDAS | 1 |  | 0.6 | 6.3
04.03.10 | LIMPIEZA Y DESINFECCION Y PRUEBA HIDRAULICA
04.03.10.01 | LIMPIEZA Y DESINFECCION EN TANQUES | [5 empty] | 1 | und
| LIMPIEZA Y DESINFECCION EN TANQUES | 1 |  |  |  | 1 |  | und
04.03.10.02 | PRUEBA HIDRAULICA EN TUBERIAS | [5 empty] | 1 | und
| PRUEBA HIDRAULICA EN TUBERIAS DE TANQUES | 1 |  |  |  | 1 |  | und
04.03.11 | PINTURA
04.03.11.01 | PINTURA LATEX ACRILICO SATINADO EN EXTERIORES 2 MANOS | [5 empty] | 86.2825 | m2
| MUROS EXTERIOR TANQUE | 2 | 10.22 | 0 | 2.1 | 42.924 |  | m2
| TANQUE LOSA DE TECHO | 1 | 6.37 | 4.25 | 0 | 27.0725 |  | m2
| LATERAL TANQUE LOSA DE TECHO | 2 | 10.62 | 0 | 0.35 | 7.434 |  | m2
| MUROS EXTERIORES CASETA DE VALVULAS 1 | 4 | 0.83 | 0 | 1.15 | 3.818 |  | m2
| MUROS EXTERIORES CASETA DE VALVULAS 2 | 2 | 1.9 | 0 | 1.15 | 4.37 |  | m2
| TECHO CASETA DE VALVULA | 1 | 0.83 | 0.8 | 0 | 0.664 |  | m2

## MET-T.C.
Gobierno Regional de Apurímac
Gerencia Regional de Infraestructura
Sub Gerencia de Estudios Definitivos
“Año del Buen Servicio al Ciudadano”
METRADO DE INSTALACIONES SANITARIAS
RESUMEN DE HOJA DE METRADOS DE TANQUE CISTERNA BLOQUE 11-12
PROYECTO: “Mejoramiento del Servicio Educativo en la I.E.P. N° 54002 Santa Rosa e I.E.S. Santa Rosa del Distrito de Abancay, Provincia de Abancay-Región Apurímac”
Propietario : | GOBIERNO REGIONAL DE APURÍMAC |  |  |  | Fecha : | 2017-06-01
Localidad : | ABANCAY |  |  |  | Distrito : | ABANCAY
Provincia : | ABANCAY |  |  |  | Departamento : | APURIMAC
Elaborado : | ING. SUMAQ CHASKA PILLACA FARFAN |  |  |  | Revisado : | SGDE
PARTIDA | DESCRIPCION | [5 empty] | TOTAL | UNID.
4.04 | TANQUE CISTERNA
04.04.01 | OBRAS PRELIMINARES
04.04.01.01 | TRAZO, NIVELES Y REPLANTEO DURANTE LA EJECUCION | [5 empty] | 52.889 | m2 | 29.888 | m2 | 52.889
04.04.02 | MOVIMINETO DE TIERRAS
04.04.02.01 | CORTE DE MATERIAL PROPIO | [5 empty] | 122.227 | m3 | 34.4882 | m3
04.04.02.02 | NIVELACIÓN INTERIOR Y APISONAMIENTO | [5 empty] | 39.115 | m2 | 16.114 | m2
04.04.02.03 | ELIMINACION DE MATERIAL EXCEDENTE | [5 empty] | 152.7837 | m3 | 43.1103 | m3
04.04.03 | OBRAS DE CONCRETO SIMPLE
04.04.03.01 | CONCRETO F'C= 100 KG/CM2 PARA SOLADO | [5 empty] | 9.6418 | m3 | 5.5096 | m3
04.04.04 | OBRAS DE CONCRETO ARMADO
04.04.04.01 | CONCRETO F'C= 210 KG/CM2 | [5 empty] | 51.0812 | m3 | 27.3445 | m3
04.04.04.02 | ENCOFRADO Y DESENCOFRADO NORMAL DE MUROS | [5 empty] | 295.471 | m2 | 152.938 | m2
04.04.04.03 | ACERO CORRUGADO FY= 4,200 KG/CM2 GRADO 60 | [5 empty] | 0 | kg | 0 | kg
04.04.05 | REVESTIMIENTOS
04.04.05.01 | TARRAJEO CON IMPERMEABILIZANTES | [5 empty] | 124.398 | m2 | 62.754 | m2
04.04.05.02 | TARRAJEO EN EXTERIORES ACABADO CON CEMENTO-ARENA | [5 empty] | 74.2335 | m2 | 38.671 | m2
04.04.06 | ACCESORIOS DE CONTROL Y REGULACION EN CAMARA DE VALVULAS
04.04.06.01 | SUMINISTRO E INSTALACION DE ACCESORIOS DE CONTROL Y REGULACION | [5 empty] | 2 | GLB | 1 | GLB
04.04.07 | ACCESORIOS DE LIMPIA, REBOSE Y VENTILACION EN TANQUES CAMARA DE VALVULAS
04.04.07.01 | SUMINISTRO E INSTALACION DE ACCESORIOS DE LIMPIS, REBOSE Y VENTILACION | [5 empty] | 2 | GBL | 1 | GBL
04.04.08 | TAPAS SANITARIAS
04.04.08.01 | TAPA SANITARIA METALICA 0,80 x 0,80 mts. | [5 empty] | 2 | und | 1 | und
04.04.08.02 | TAPA SANITARIA METALICA 0,60 x 1.00 mts. | [5 empty] | 4 | und | 2 | und
04.04.09 | CAJA DE CONTROL DE NIVEL
04.04.09.01 | CAJA DE CONTROL | [5 empty] | 2 | und | 1 | und
04.04.10 | ESCALERA GATO
04.04.10.01 | ESCALERA GATO | [5 empty] | 2 | und | 1 | und
04.04.11 | LIMPIEZA Y DESINFECCION Y PRUEBA HIDRAULICA
04.04.11.01 | LIMPIEZA Y DESINFECCION EN TANQUES | [5 empty] | 2 | und | 1 | und
04.04.11.02 | PRUEBA HIDRAULICA EN TUBERIAS | [5 empty] | 2 | und | 1 | und
04.04.12 | PINTURA
04.04.12.01 | PINTURA LATEX ACRILICO SATINADO EN EXTERIORES 2 MANOS | [5 empty] | 59.4135 | m2 | 30.311 | m2
Gobierno Regional de Apurímac
Gerencia Regional de Infraestructura
Sub Gerencia de Estudios Definitivos
“Año del Buen Servicio al Ciudadano”
METRADO DE INSTALACIONES SANITARIAS
HOJA DE METRADOS DE TANQUE CISTERNA BLOQUE 11-SECUNDARIA
PROYECTO: “Mejoramiento del Servicio Educativo en la I.E.P. N° 54002 Santa Rosa e I.E.S. Santa Rosa del Distrito de Abancay, Provincia de Abancay-Región Apurímac”
Propietario : | GOBIERNO REGIONAL DE APURÍMAC |  |  |  | Fecha : | 2017-05-24
Localidad : | ABANCAY |  |  |  | Distrito : | ABANCAY
Provincia : | ABANCAY |  |  |  | Departamento : | APURIMAC
Elaborado : | ING. SUMAQ CHASKA PILLACA FARFAN |  |  |  | Revisado : | SGDE
PARTIDA | DESCRIPCION | VECES | LONG. | ANCHO | ALTURA | SUB-TOTAL | TOTAL | UNID.
4.04 | TANQUE CISTERNA |  | 1
04.04.01 | OBRAS PRELIMINARES
04.04.01.01 | TRAZO, NIVELES Y REPLANTEO DURANTE LA EJECUCION | [5 empty] | 29.888 | m2
| Área del tanque | 1 | 7.1 | 3.88 |  | 27.548 |  | m2
| Área de caja de válvulas | 2 | 1.3 | 0.9 |  | 2.34 |  | m2
04.04.02 | MOVIMINETO DE TIERRAS
04.04.02.01 | CORTE DE MATERIAL PROPIO | [5 empty] | 66.1684 | m3
| Área del tanque | 1 | 7.1 | 3.88 | 2.3 | 63.3604 |  | m3
| Área de caja de válvulas | 2 | 1.3 | 0.9 | 1.2 | 2.808 |  | m3
04.04.02.02 | NIVELACIÓN INTERIOR Y APISONAMIENTO | [5 empty] | 16.114 | m2
| Área del tanque | 0.5 | 7.1 | 3.88 |  | 13.774 |  | m2
| Área de caja de válvulas | 2 | 1.3 | 0.9 |  | 2.34 |  | m2
04.04.02.03 | ELIMINACION DE MATERIAL EXCEDENTE | [5 empty] | 82.7105 | m3
| Área del tanque | 1.25 | 7.1 | 3.88 | 2.3 | 79.2005 |  | m3
| Área de caja de válvulas | 2.5 | 1.3 | 0.9 | 1.2 | 3.51 |  | m3
04.04.03 | OBRAS DE CONCRETO SIMPLE
04.04.03.01 | CONCRETO F'C= 100 KG/CM2 PARA SOLADO | [5 empty] | 5.5096 | m3
| SOLADO | 1 | 7.1 | 3.88 | 0.1 | 2.7548 |  | m3
| Relleno para relleno para pendiente | 1 | 7.1 | 3.88 | 0.1 | 2.7548 |  | m3
04.04.04 | OBRAS DE CONCRETO ARMADO
04.04.04.01 | CONCRETO F'C= 210 KG/CM2 | [5 empty] | 27.3445 | m3
CONCRETO EN CASETA DE VALVULAS
| CASETA MUROS 1 | 4 | 2.2 | 0.15 | 1.1 | 1.452 |  | m3
| CASETA MUROS 2 | 4 | 2.2 | 0.15 | 1.1 | 1.452 |  | m3
| LOSA DE FONDO CASETA | 2 | 1.3 | 0.9 | 0.15 | 0.351 |  | m3
| CONCRETO EN MUROS F'C= 210 KG/CM2 | [6 empty] | m3
| TANQUE MUROS 1 | 2 | 6.9 | 0.25 | 1.95 | 6.7275 |  | m3
| TANQUE MUROS 2 | 2 | 3.68 | 0.25 | 1.95 | 3.588 |  | m3
| CONCRETO EN LOSA MACIZAS F'C= 210 KG/CM2 | [6 empty] | m3
| TANQUE LOSA DE TECHO | 1 | 7.1 | 3.88 | 0.25 | 6.887 |  | m3
| TANQUE LOSA DE FONDO | 1 | 7.1 | 3.88 | 0.25 | 6.887 |  | m3
04.04.04.02 | ENCOFRADO Y DESENCOFRADO NORMAL DE MUROS | [5 empty] | 154.888 | m2
| MUROS EXTERIOR TANQUE | 2 | 10.58 |  | 1.95 | 41.262 |  | m2
| MUROS INTERIORES TANQUE | 2 | 10.08 |  | 1.95 | 39.312 |  | m2
| CASETA MUROS EXTERIOR | 4 | 2.2 |  | 1.1 | 9.68 |  | m2
| CASETA MUROS INTERIOR | 4 | 1.9 |  | 1.1 | 8.36 |  | m2
| ENCOFRADO Y DESENCOFRADO NORMAL EN LOSAS MACIZAS | [6 empty] | m2
| TANQUE LOSA DE TECHO | 1 | 6.9 | 3.68 |  | 25.392 |  | m2
| LATERAL LOSA DE FONDO | 2 | 10.98 |  | 0.25 | 5.49 |  | m2
| TANQUE LOSA DE FONDO | 1 | 6.9 | 3.68 |  | 25.392 |  | m2
04.04.04.03 | ACERO CORRUGADO FY= 4,200 KG/CM2 GRADO 60 | [5 empty] | 0 | kg
| DE PLANILLA DE ARMADURA TANQUE | 1 | 0 |  |  | 0 |  | kg
| DE PLANILLA DE ARMADURA CASETA VALV. | 1 | 0 |  |  | 0 |  | kg
04.04.05 | REVESTIMIENTOS
04.04.05.01 | TARRAJEO CON IMPERMEABILIZANTES | [5 empty] | 64.704 | m2
| MUROS INTERIORES TANQUE | 2 | 10.08 |  | 1.95 | 39.312 |  | m2
| FONDO INTERIOR DE TANQUE | 1 | 6.9 | 3.68 |  | 25.392 |  | m2
04.04.05.02 | TARRAJEO EN EXTERIORES ACABADO CON CEMENTO-ARENA | [5 empty] | 38.671 | m2
| MUROS EXTERIOR TANQUE | 1 | 10.58 |  | 1.95 | 20.631 |  | m2
| CASETA VALVULAS EXTERIOR | 4 | 2.2 |  | 1.1 | 9.68 |  | m2
| CASETA VALVULAS INTERIOR | 4 | 1.9 |  | 1.1 | 8.36 |  | m2
04.04.06 | ACCESORIOS DE CONTROL Y REGULACION EN CAMARA DE VALVULAS
04.04.06.01 | SUMINISTRO E INSTALACION DE ACCESORIOS DE CONTROL Y REGULACION | [5 empty] | 1 | GLB
| ACCESORIOS EN GENERAL | 1 |  |  |  | 1 |  | GLB
| FILTRO PARA SEDIMENTOS | 1 | [5 empty] | und
| ADAPTADOR UPR 1" | 2 | [5 empty] | und
| UNION UNIVERSAL 1" | 2 | [5 empty] | und
| CODO PVC SAP DE 1"X90° | 2 | [5 empty] | und
| UNION SIMPLE 1" | 2 | [5 empty] | und
| BRIDA ROMPE AGUA DE 1"X20CM | 1 | [5 empty] | und
| VALVULA Y FLOTADOR DE 1" | 1 | [5 empty] | und
| VALVULA CHECK DE PIE DE 2 1/4" | 2 | [5 empty] | und
| TUBERIA DE SUCCIÓN DE 2 1/4" | 10 | [5 empty] | ML
| CODO DE 21/4"X 90° | 2 | [5 empty] | und
| UNION UNIVERSAL 2 1/4" | 2 | [5 empty] | und
| ELECTROBOMBAS DE 1.5 HP | 2 | [5 empty] | und
| TEE DE 2" | 3 | [5 empty] | und
| TAPON DE CEBADO | 2 | [5 empty] | und
| UNION UNIVERSAL DE 2" | 2 | [5 empty] | und
| VALVULA CHECK DE 2" | 2 | [5 empty] | und
| VALVULA DE COMPUERTA DE 2" | 2 | [5 empty] | und
| CODO DE 2"X90° | 2 | [5 empty] | und
| SOPORTE DE TUBERÍA | 2 | [5 empty] | und
| TUBERIA PVC SAP DE 2" | 10 | [5 empty] | ML
| NIPLE DE 2"X10 CM | 8 | [5 empty] | und
04.04.07 | ACCESORIOS DE LIMPIA, REBOSE Y VENTILACION EN TANQUES CAMARA DE VALVULAS
04.04.07.01 | SUMINISTRO E INSTALACION DE ACCESORIOS DE LIMPIS, REBOSE Y VENTILACION | [5 empty] | 1 | GBL
| ACCESORIOS EN GENERAL | 1 |  |  |  | 1 |  | GBL
| CONO DE REBOSE PVC SAL DE 4" | 1 | [5 empty] | und
| TUBERIA PVC SAL DE 4" | 10 | [5 empty] | und
| CODO PVC SAL DE 4"X90° | 11 | [5 empty] | und
| UNION SIMPLE DE 4" | 6 | [5 empty] | und
| BRIDA ROMPE AGUA DE 4" | 3 | [5 empty] | und
| VALVULA ESFERICA DE BRONCE DE 4" | 1 | [5 empty] | und
| TEE DE 4" | 2 | [5 empty] | und
| TAPA METALICA 0.80X0.80M | 1 | [5 empty] | und
| TAPA METALICA 0.60X1.00M | 2 | [5 empty] | und
| JUEGO D EELECTONIVELES | 1 | [5 empty] | ML
| WATER STOP | 1 | [5 empty] | und
04.04.08 | TAPAS SANITARIAS
04.04.08.01 | TAPA SANITARIA METALICA 0,80 x 0,80 mts. | [5 empty] | 1 | und
| CAJA DE INPSECCION DEL TANQUE | 1 |  |  |  | 1 |  | und
04.04.08.02 | TAPA SANITARIA METALICA 0,60 x 1.00 mts. | [5 empty] | 2 | und
| CASETA DE VALVULA 1 | 1 |  |  |  | 1 |  | und
| CASETA DE VALVULA | 1 |  |  |  | 1 |  | und
04.04.09 | CAJA DE CONTROL DE NIVEL
04.04.09.01 | CAJA DE CONTROL | [5 empty] | 1 | und
| CAJA DE CONTROL | 1 |  |  |  | 1 |  | und
04.04.10 | ESCALERA GATO
04.04.10.01 | ESCALERA GATO | [5 empty] | 1 | und
| ESCALERA GATO -ACCESO PARA LIMPIEZA | 1 |  |  |  | 1 |  | und
| MEDIDAS | 1 |  | 0.6 | 1.95
04.04.11 | LIMPIEZA Y DESINFECCION Y PRUEBA HIDRAULICA
04.04.11.01 | LIMPIEZA Y DESINFECCION EN TANQUES | [5 empty] | 1 | und
| LIMPIEZA Y DESINFECCION EN TANQUES | 1 |  |  |  | 1 |  | und
04.04.11.02 | PRUEBA HIDRAULICA EN TUBERIAS | [5 empty] | 1 | und
| PRUEBA HIDRAULICA EN TUBERIAS DE TANQUES | 1 |  |  |  | 1 |  | und
04.04.12 | PINTURA
04.04.12.01 | PINTURA LATEX ACRILICO SATINADO EN EXTERIORES 2 MANOS | [5 empty] | 30.311 | m2
| MUROS EXTERIOR TANQUE | 1 | 10.58 |  | 1.95 | 20.631 |  | m2
| CASETA VALVULAS EXTERIOR | 4 | 2.2 | 0 | 1.1 | 9.68 |  | m2
Gobierno Regional de Apurímac
Gerencia Regional de Infraestructura
Sub Gerencia de Estudios Definitivos
“Año del Buen Servicio al Ciudadano”
METRADO DE INSTALACIONES SANITARIAS
HOJA DE METRADOS DE TANQUE CISTERNA BLOQUE 12-PRIMARIA
PROYECTO: “Mejoramiento del Servicio Educativo en la I.E.P. N° 54002 Santa Rosa e I.E.S. Santa Rosa del Distrito de Abancay, Provincia de Abancay-Región Apurímac”
Propietario : | GOBIERNO REGIONAL DE APURÍMAC |  |  |  | Fecha : | 2017-05-24
Localidad : | ABANCAY |  |  |  | Distrito : | ABANCAY
Provincia : | ABANCAY |  |  |  | Departamento : | APURIMAC
Elaborado : | ING. SUMAQ CHASKA PILLACA FARFAN |  |  |  | Revisado : | SGDE
PARTIDA | DESCRIPCION | VECES | LONG. | ANCHO | ALTURA | SUB-TOTAL | TOTAL | UNID.
4.04 | TANQUE CISTERNA |  | 1
04.04.01 | OBRAS PRELIMINARES
04.04.01.01 | TRAZO, NIVELES Y REPLANTEO DURANTE LA EJECUCION | [5 empty] | 23.001 | m2
| Área del tanque | 1 | 7.1 | 2.91 |  | 20.661 |  | m2
| Área de caja de válvulas | 2 | 1.3 | 0.9 |  | 2.34 |  | m2
04.04.02 | MOVIMINETO DE TIERRAS
04.04.02.01 | CORTE DE MATERIAL PROPIO | [5 empty] | 56.0586 | m3
| Área del tanque | 1 | 7.1 | 2.91 | 2.6 | 53.7186 |  | m3
| Área de caja de válvulas | 2 | 1.3 | 0.9 | 1 | 2.34 |  | m3
04.04.02.02 | NIVELACIÓN INTERIOR Y APISONAMIENTO | [5 empty] | 23.001 | m2
| Área del tanque | 1 | 7.1 | 2.91 |  | 20.661 |  | m2
| Área de caja de válvulas | 2 | 1.3 | 0.9 |  | 2.34 |  | m2
04.04.02.03 | ELIMINACION DE MATERIAL EXCEDENTE | [5 empty] | 70.0733 | m3
| Área del tanque | 1.25 | 7.1 | 2.91 | 2.6 | 67.1483 |  | m3
| Área de caja de válvulas | 2.5 | 1.3 | 0.9 | 1 | 2.925 |  | m3
04.04.03 | OBRAS DE CONCRETO SIMPLE
04.04.03.01 | CONCRETO F'C= 100 KG/CM2 PARA SOLADO | [5 empty] | 4.1322 | m3
| SOLADO | 1 | 7.1 | 2.91 | 0.1 | 2.0661 |  | m3
| Relleno para relleno para pendiente | 1 | 7.1 | 2.91 | 0.1 | 2.0661 |  | m3
04.04.04 | OBRAS DE CONCRETO ARMADO
04.04.04.01 | CONCRETO F'C= 210 KG/CM2 | [5 empty] | 23.7368 | m3
CONCRETO EN CASETA DE VALVULAS
| CASETA MUROS 1 | 4 | 2.2 | 0.15 | 0.85 | 1.122 |  | m3
| CASETA MUROS 2 | 4 | 2.2 | 0.15 | 0.85 | 1.122 |  | m3
| LOSA DE FONDO CASETA | 2 | 1.3 | 0.9 | 0.15 | 0.351 |  | m3
| CONCRETO EN MUROS F'C= 210 KG/CM2 | [6 empty] | m3
| TANQUE MUROS 1 | 2 | 6.9 | 0.25 | 2.25 | 7.7625 |  | m3
| TANQUE MUROS 2 | 2 | 2.71 | 0.25 | 2.25 | 3.0488 |  | m3
| CONCRETO EN LOSA MACIZAS F'C= 210 KG/CM2 | [6 empty] | m3
| TANQUE LOSA DE TECHO | 1 | 7.1 | 2.91 | 0.25 | 5.1653 |  | m3
| TANQUE LOSA DE FONDO | 1 | 7.1 | 2.91 | 0.25 | 5.1653 |  | m3
04.04.04.02 | ENCOFRADO Y DESENCOFRADO NORMAL DE MUROS | [5 empty] | 140.583 | m2
| MUROS EXTERIOR TANQUE | 2 | 9.61 |  | 2.25 | 43.245 |  | m2
| MUROS INTERIORES TANQUE | 2 | 9.11 |  | 2.25 | 40.995 |  | m2
| CASETA MUROS EXTERIOR | 4 | 2.2 |  | 0.85 | 7.48 |  | m2
| CASETA MUROS INTERIOR | 4 | 1.9 |  | 0.85 | 6.46 |  | m2
| ENCOFRADO Y DESENCOFRADO NORMAL EN LOSAS MACIZAS | [6 empty] | m2
| TANQUE LOSA DE TECHO | 1 | 6.9 | 2.71 |  | 18.699 |  | m2
| LATERAL LOSA DE FONDO | 2 | 10.01 |  | 0.25 | 5.005 |  | m2
| TANQUE LOSA DE FONDO | 1 | 6.9 | 2.71 |  | 18.699 |  | m2
04.04.04.03 | ACERO CORRUGADO FY= 4,200 KG/CM2 GRADO 60 | [5 empty] | 0 | kg
| DE PLANILLA DE ARMADURA TANQUE | 1 | 0 |  |  | 0 |  | kg
| DE PLANILLA DE ARMADURA CASETA VALV. | 1 | 0 |  |  | 0 |  | kg
04.04.05 | REVESTIMIENTOS
04.04.05.01 | TARRAJEO CON IMPERMEABILIZANTES | [5 empty] | 59.694 | m2
| MUROS INTERIORES TANQUE | 2 | 9.11 |  | 2.25 | 40.995 |  | m2
| FONDO INTERIOR DE TANQUE | 1 | 6.9 | 2.71 |  | 18.699 |  | m2
04.04.05.02 | TARRAJEO EN EXTERIORES ACABADO CON CEMENTO-ARENA | [5 empty] | 35.5625 | m2
| MUROS EXTERIOR TANQUE | 1 | 9.61 |  | 2.25 | 21.6225 |  | m2
| CASETA VALVULAS EXTERIOR | 4 | 2.2 |  | 0.85 | 7.48 |  | m2
| CASETA VALVULAS INTERIOR | 4 | 1.9 |  | 0.85 | 6.46 |  | m2
04.04.06 | ACCESORIOS DE CONTROL Y REGULACION EN CAMARA DE VALVULAS
04.04.06.01 | SUMINISTRO E INSTALACION DE ACCESORIOS DE CONTROL Y REGULACION | [5 empty] | 1 | GLB
| ACCESORIOS EN GENERAL | 1 |  |  |  | 1 |  | GLB
| FILTRO PARA SEDIMENTOS | 1 | [5 empty] | und
| ADAPTADOR UPR 1" | 2 | [5 empty] | und
| UNION UNIVERSAL 1" | 2 | [5 empty] | und
| CODO PVC SAP DE 1"X90° | 2 | [5 empty] | und
| UNION SIMPLE 1" | 2 | [5 empty] | und
| BRIDA ROMPE AGUA DE 1"X20CM | 1 | [5 empty] | und
| VALVULA Y FLOTADOR DE 1" | 1 | [5 empty] | und
| VALVULA CHECK DE PIE DE 2 1/4" | 2 | [5 empty] | und
| TUBERIA DE SUCCIÓN DE 2 1/4" | 10 | [5 empty] | ML
| CODO DE 21/4"X 90° | 2 | [5 empty] | und
| UNION UNIVERSAL 2 1/4" | 2 | [5 empty] | und
| ELECTROBOMBAS DE 1.5 HP | 2 | [5 empty] | und
| TEE DE 2" | 3 | [5 empty] | und
| TAPON DE CEBADO | 2 | [5 empty] | und
| UNION UNIVERSAL DE 2" | 2 | [5 empty] | und
| VALVULA CHECK DE 2" | 2 | [5 empty] | und
| VALVULA DE COMPUERTA DE 2" | 2 | [5 empty] | und
| CODO DE 2"X90° | 2 | [5 empty] | und
| SOPORTE DE TUBERÍA | 2 | [5 empty] | und
| TUBERIA PVC SAP DE 2" | 10 | [5 empty] | ML
| NIPLE DE 2"X10 CM | 8 | [5 empty] | und
04.04.07 | ACCESORIOS DE LIMPIA, REBOSE Y VENTILACION EN TANQUES CAMARA DE VALVULAS
04.04.07.01 | SUMINISTRO E INSTALACION DE ACCESORIOS DE LIMPIS, REBOSE Y VENTILACION | [5 empty] | 1 | GBL
| ACCESORIOS EN GENERAL | 1 |  |  |  | 1 |  | GBL
| CONO DE REBOSE PVC SAL DE 4" | 1 | [5 empty] | und
| TUBERIA PVC SAL DE 4" | 10 | [5 empty] | und
| CODO PVC SAL DE 4"X90° | 11 | [5 empty] | und
| UNION SIMPLE DE 4" | 6 | [5 empty] | und
| BRIDA ROMPE AGUA DE 4" | 3 | [5 empty] | und
| VALVULA ESFERICA DE BRONCE DE 4" | 1 | [5 empty] | und
| TEE DE 4" | 2 | [5 empty] | und
| TAPA METALICA 0.80X0.80M | 1 | [5 empty] | und
| TAPA METALICA 0.60X1.00M | 2 | [5 empty] | und
| JUEGO D EELECTONIVELES | 1 | [5 empty] | ML
| WATER STOP | 1 | [5 empty] | und
04.04.08 | TAPAS SANITARIAS
04.04.08.01 | TAPA SANITARIA METALICA 0,80 x 0,80 mts. | [5 empty] | 1 | und
| CAJA DE INPSECCION DEL TANQUE | 1 |  |  |  | 1 |  | und
04.04.08.02 | TAPA SANITARIA METALICA 0,60 x 1.00 mts. | [5 empty] | 2 | und
| CASETA DE VALVULA 1 | 1 |  |  |  | 1 |  | und
| CASETA DE VALVULA | 1 |  |  |  | 1 |  | und
04.04.09 | CAJA DE CONTROL DE NIVEL
04.04.09.01 | CAJA DE CONTROL | [5 empty] | 1 | und
| CAJA DE CONTROL | 1 |  |  |  | 1 |  | und
04.04.10 | ESCALERA GATO
04.04.10.01 | ESCALERA GATO | [5 empty] | 1 | und
| ESCALERA GATO -ACCESO PARA LIMPIEZA | 1 |  |  |  | 1 |  | und
| MEDIDAS | 1 |  | 0.6 | 1.95
04.04.11 | LIMPIEZA Y DESINFECCION Y PRUEBA HIDRAULICA
04.04.11.01 | LIMPIEZA Y DESINFECCION EN TANQUES | [5 empty] | 1 | und
| LIMPIEZA Y DESINFECCION EN TANQUES | 1 |  |  |  | 1 |  | und
04.04.11.02 | PRUEBA HIDRAULICA EN TUBERIAS | [5 empty] | 1 | und
| PRUEBA HIDRAULICA EN TUBERIAS DE TANQUES | 1 |  |  |  | 1 |  | und
04.04.12 | PINTURA
04.04.12.01 | PINTURA LATEX ACRILICO SATINADO EN EXTERIORES 2 MANOS | [5 empty] | 29.1025 | m2
| MUROS EXTERIOR TANQUE | 1 | 9.61 |  | 2.25 | 21.6225 |  | m2
| CASETA VALVULAS EXTERIOR | 4 | 2.2 | 0 | 0.85 | 7.48 |  | m2

## Hoja1
FORMATO 01
ACTIVIDADES PRELIMINARES
PROYECTO: |  | MEJORAMIENTO DEL SERVICIO EDUCATIVO DEL CETPRO DE CHINCHEROS, DISTRITO DE CHINCHEROS-PROVINCIA DE CHINCHEROS, REGION APURIMAC
UBICACIÓN:
Distrito: |  |  | Provincia: |  | Región:
ACCESIBILIDAD:
1.- | RECOLECCCIÓN DE INFORMACIÓN DE CAMPO
2.- | DATOS DE RECORRIDO VISUAL
3.- | CARACTERISTICA GEOMORFOLOGICAS
COBERTURA VEGETAL
TIPO DE SUELOS
4.- | VARIACION ALTITUDINAL |  |  | COORDENADAS UTM
| COTA INICIO |  |  | X=
Y=
| COTA FINAL |  |  | Z=
5.- | CARACTERISTICA HIDROLOGICAS
6.- | CARACTERISTICAS DE LOS RIOS, RIACHUELOS
AFORO DE CAUDALES
| SECCION | ANCHO | ALTURA | LONGITUD | AREA | TIEMPO | CAUDAL
SECCION 1-1
SECCION 1-2
SECCION 1-3
SECCION 1-4
SECCION 1-5
7.- | HUELLAS HISTORICAS
|  |  | ALTURA |  | MESES
NIVELES MAXIMOS
NIVELES MINIMOS
8.- | ACONTECIMIENTOS EXTRAORDINARIOS
|  |  | ALTURA |  | MESES
NIVELES MAXIMOS
NIVELES MINIMOS
9.- | APORTE -AFLUENTES DE OTROS RIOS
RIO
CAUDAL
10.- | ENTREVISTAS A POBLADORES DEL ALREDEDORES
SR.
11.- | DETERMINACION HIDROLOGICA POR USO Y COSTUMBRES
USOS
12.- | OBSERVACIONES

## Hoja2
Gobierno Regional de Apurímac
Gerencia Regional de Infraestructura
Sub Gerencia de Estudios Definitivos
“Año del Buen Servicio al Ciudadano”
METRADO DE INSTALACIONES SANITARIAS
HOJA DE METRADOS DE TANQUE ELEVADO BLOQUE 7
PROYECTO: “Mejoramiento del Servicio Educativo en la I.E.P. N° 54002 Santa Rosa e I.E.S. Santa Rosa del Distrito de Abancay, Provincia de Abancay-Región Apurímac”
Propietario : | GOBIERNO REGIONAL DE APURÍMAC |  |  |  | Fecha : | 2017-05-24
Localidad : | ABANCAY |  |  |  | Distrito : | ABANCAY
Provincia : | ABANCAY |  |  |  | Departamento : | APURIMAC
Elaborado : | ING. SUMAQ CHASKA PILLACA FARFAN |  |  |  | Revisado : | SGDE
PARTIDA | DESCRIPCION | VECES | LONG. | ANCHO | ALTURA | SUB-TOTAL | TOTAL | UNID.
4.03 | TANQUE ELEVADO |  | 1
04.03.01 | OBRAS PRELIMINARES
04.03.01.01 | TRAZO, NIVELES Y REPLANTEO DURANTE LA EJECUCION | [5 empty] | 26.5085 | m2
| Área del tanque | 1 | 6.17 | 4.05 |  | 24.9885 |  | m2
| Área de caja de válvulas | 1 | 1.9 | 0.8 |  | 1.52
04.03.02 | OBRAS DE CONCRETO SIMPLE
04.03.02.01 | CONCRETO F'C= 140 KG/CM2 PARA SOLADO | [5 empty] | 2.4989 | m3
| Relleno para relleno para pendiente | 1 | 6.17 | 4.05 | 0.1 | 2.4989 |  | m3
04.03.03 | OBRAS DE CONCRETO ARMADO
04.03.03.01 | CONCRETO F'C= 210 KG/CM2 | [5 empty] | 17.4603 | m3
CONCRETO EN CASETA DE VALVULAS
| TECHO VALVULA | 1 | 0.83 | 0.8 | 0.15 | 0.0996 |  | m3
| MUROS DE CASETA 1 | 2 | 0.83 | 0.15 | 1.15 | 0.28635 |  | m3
| MUROS DE CASETA 2 | 1 | 1.9 | 0.15 | 1.15 | 0.32775 |  | m3
| CONCRETO EN MUROS F'C= 210 KG/CM2 | [6 empty] | m3
| TANQUE MUROS 1 | 2 | 6.17 | 0.15 | 2.1 | 3.8871 |  | m3
| TANQUEMUROS 2 | 2 | 4.05 | 0.15 | 2.1 | 2.5515 |  | m3
| CONCRETO EN LOSA MACIZAS F'C= 210 KG/CM2 | [6 empty] | m3
| TANQUE LOSA DE TECHO | 1 | 6.37 | 4.25 | 0.15 | 4.0609 |  | m3
| TANQUE LOSA DE FONDO | 1 | 6.17 | 4.05 | 0.25 | 6.2471 |  | m3
04.03.03.02 | ENCOFRADO Y DESENCOFRADO NORMAL DE MUROS | [5 empty] | 139.533 | m2
| MUROS EXTERIOR TANQUE | 2 | 10.22 |  | 2.1 | 42.924 |  | m2
| MUROS INTERIORES TANQUE | 2 | 9.22 |  | 2.1 | 38.724 |  | m2
| CASETA VALVULAS EXTERIOR | 1 | 3.56 |  | 1.15 | 4.094 |  | m2
| CASETA VALVULAS INTERIOR | 1 | 2.96 |  | 1.15 | 3.404 |  | m2
| ENCOFRADO Y DESENCOFRADO NORMAL EN LOSAS MACIZAS | [6 empty] | m2
| TANQUE LOSA DE TECHO | 1 | 6.37 | 4.25 |  | 27.0725 |  | m2
| LATERAL TANQUE LOSA DE TECHO | 2 | 10.62 |  | 0.15 | 3.186 |  | m2
| TANQUE LOSA DE FONDO | 1 | 5.67 | 3.55 |  | 20.1285 |  | m2
04.03.03.03 | ACERO CORRUGADO FY= 4,200 KG/CM2 GRADO 60 | [5 empty] | 0 | kg
| DE PLANILLA DE ARMADURA TANQUE | 1 | 0 |  |  | 0 |  | kg
| DE PLANILLA DE ARMADURA CASETA VALV. | 1 | 0 |  |  | 0 |  | kg
04.03.04 | REVESTIMIENTOS
04.03.04.01 | TARRAJEO CON IMPERMEABILIZANTES | [5 empty] | 40.4125 | m2
| MUROS INTERIORES TANQUE | 2 | 9.22 |  | 1.1 | 20.284 |  | m2
| FONDO INTERIOR DE TANQUE | 1 | 5.67 | 3.55 |  | 20.1285 |  | m2
04.03.04.02 | TARRAJEO EN EXTERIORES ACABADO CON CEMENTO-ARENA | [5 empty] | 86.2825 | m2
| MUROS EXTERIOR TANQUE | 2 | 10.22 |  | 2.1 | 42.924 |  | m2
| TANQUE LOSA DE TECHO | 1 | 6.37 | 4.25 |  | 27.0725 |  | m2
| LATERAL TANQUE LOSA DE TECHO | 2 | 10.62 |  | 0.35 | 7.434 |  | m2
| MUROS EXTERIORES CASETA DE VALVULAS 1 | 4 | 0.83 |  | 1.15 | 3.818 |  | m2
| MUROS EXTERIORES CASETA DE VALVULAS 2 | 2 | 1.9 |  | 1.15 | 4.37 |  | m2
| TECHO CASETA DE VALVULA | 1 | 0.83 | 0.8 |  | 0.664 |  | m2
04.03.05 | ACCESORIOS DE CONTROL Y REGULACION EN CAMARA DE VALVULAS
04.03.05.01 | SUMINISTRO E INSTALACION DE ACCESORIOS DE CONTROL Y REGULACION | [5 empty] | 1 | GLB
| ACCESORIOS EN GENERAL | 1 |  |  |  | 1 |  | GLB
| VALVULA ESFERICA DE 1 1/2" | 2 | [5 empty] | und
| VALVULA ESFERICA DE 2" | 3 | [5 empty] | und
| ADAPTADOR UPR 1 1/2" | 4 | [5 empty] | und
| ADAPTADOR UPR 2" | 6 | [5 empty] | und
| NIPLE DE 1 1/2" X2 " | 8 | [5 empty] | und
| NIPLE DE 2" X2 " | 12 | [5 empty] | und
| UNION UNIVERSAL 1 1/2" | 4 | [5 empty] | und
| UNION UNIVERSAL 2" | 6 | [5 empty] | und
| TEE PCV SAP DE 1 1/2" | 1 | [5 empty] | und
| TEE PCV SAP DE 2" | 1 | [5 empty] | und
| CODO PCV SAP DE 1 1/2" X 90° | 6 | [5 empty] | und
| CODO PCV SAP DE 2" X 90° | 8 | [5 empty] | und
| UNION SIMPLE 1 1/2" | 2 | [5 empty] | und
| UNION SIMPLE 2" | 6 | [5 empty] | und
| BRIDA ROMPE AGUA DE 1 1/2" X 20 CM | 1 | [5 empty] | und
| BRIDA ROMPE AGUA DE 2" X 20 CM | 3 | [5 empty] | und
| NIPLE DE PCV SAP DE 1 1/2" X 20 CM | 4 | [5 empty] | und
| NIPLE DE PCV SAP DE 2" X 20 CM | 6 | [5 empty] | und
| CANASTILLA DE PVC SAP DE 2" | 1 | [5 empty] | und
| CANASTILLA DE PVC SAP DE 3" | 2 | [5 empty] | und
| JUEGO DE ELECTRONIVELES | 1 | [5 empty] | und
| NIPLE DE PVC SAL DE 1 1/2" X 30 CM | 4 | [5 empty] | und
| SOPORTE DE TUBERIA | 2 | [5 empty] | und
| TUBERIA PVC SAP 1 1/2" | 5 | [5 empty] | ML
| TUBERIA PVC SAP 2" | 5 | [5 empty] | ML
04.03.06 | ACCESORIOS DE LIMPIA, REBOSE Y VENTILACION EN TANQUES CAMARA DE VALVULAS
04.03.06.01 | SUMINISTRO E INSTALACION DE ACCESORIOS DE LIMPIS, REBOSE Y VENTILACION | [5 empty] | 1 | GBL
| ACCESORIOS EN GENERAL | 1 |  |  |  | 1 |  | GBL
| CONO DE REBOSE PVC SAL DE 3" X4" | 1 | [5 empty] | und
| UNION SIMPLE PVC SAL DE 3" | 4 | [5 empty] | und
| NIPLE PVC SAL DE 3" X 30 CM | 4 | [5 empty] | und
| TEE PVC SAL DE 3 " | 3 | [5 empty] | und
| CODO PVC SAL DE 3" X 90° | 7 | [5 empty] | und
| NIPLE PVC SAL DE 32 X 15 CM | 2 | [5 empty] | und
| SOMBRERO PVC SAL DE VENTILACION DE 3" | 2 | [5 empty] | und
| VALVULA ESFERICA DE 3" | 1 | [5 empty] | und
| BRIDA ROMPE AGA DE 3" | 1 | [5 empty] | und
| TUBERIA PVC SAL DE 3" | 5 | [5 empty] | ML
04.03.07 | TAPAS SANITARIAS
04.03.07.01 | TAPA SANITARIA METALICA 0,80 x 0,80 mts. | [5 empty] | 1 | und
| BUZON DE INPSECCION DEL TANQUE | 1 |  |  |  | 1 |  | und
04.03.07.02 | TAPA SANITARIA METALICA 0,60 x 0,70 mts. | [5 empty] | 2 | und
| BUZON DE INPSECCION DE LA CASETA DE VALVULA | 1 |  |  |  | 1 |  | und
| BUZON DE INPSECCION EN LOSA DEL TERCER NIVEL | 1 |  |  |  | 1 |  | und
04.03.08 | CAJA DE CONTROL DE NIVEL
04.03.08.01 | CAJA DE CONTROL | [5 empty] | 3 | und
| CAJA DE CONTROL | 3 |  |  |  | 3 |  | und
04.03.09 | ESCALERA GATO
04.03.09.01 | ESCALERA GATO | [5 empty] | 1 | und
| ESCALERA GATO -ACCESO DEL TERCE NIVEL | 1 |  |  |  | 1 |  | und
| MEDIDAS | 1 |  | 0.6 | 6.3
04.03.10 | LIMPIEZA Y DESINFECCION Y PRUEBA HIDRAULICA
04.03.10.01 | LIMPIEZA Y DESINFECCION EN TANQUES | [5 empty] | 1 | und
| LIMPIEZA Y DESINFECCION EN TANQUES | 1 |  |  |  | 1 |  | und
04.03.10.02 | PRUEBA HIDRAULICA EN TUBERIAS | [5 empty] | 1 | und
| PRUEBA HIDRAULICA EN TUBERIAS DE TANQUES | 1 |  |  |  | 1 |  | und
04.03.11 | PINTURA
04.03.11.01 | PINTURA LATEX ACRILICO SATINADO EN EXTERIORES 2 MANOS | [5 empty] | 86.2825 | m2
| MUROS EXTERIOR TANQUE | 2 | 10.22 | 0 | 2.1 | 42.924 |  | m2
| TANQUE LOSA DE TECHO | 1 | 6.37 | 4.25 | 0 | 27.0725 |  | m2
| LATERAL TANQUE LOSA DE TECHO | 2 | 10.62 | 0 | 0.35 | 7.434 |  | m2
| MUROS EXTERIORES CASETA DE VALVULAS 1 | 4 | 0.83 | 0 | 1.15 | 3.818 |  | m2
| MUROS EXTERIORES CASETA DE VALVULAS 2 | 2 | 1.9 | 0 | 1.15 | 4.37 |  | m2
| TECHO CASETA DE VALVULA | 1 | 0.83 | 0.8 | 0 | 0.664 |  | m2